## لوت 2 اربعة حمامات
Tender No.TYF-030-2024 Document- Annex-A (Lot 2)BOQ's & Price Offer Sheet
جدول الكميات والاسعار للمجموعة الثانية(بناء أربعة حمامات لمدرسة الخير في عزلة حذران مديرية التعزية محافظة تعز ) BoQs & Price for Lot 2(Building four Latrines for Al-Khair School in Hidran subdistrict,Al-Ta'aiziah District-Taiz Governorate) )
خلاصة جدول كميات انشاء 4 حمامات
رقم البند | وصف البند | الوحدة | السعر (دولار أمريكي) | الكمية | اجمالي التكلفة
1 | اولاا اعمال الموقع
1-1 | رصيف حـول المبنى : بالمتر الطولي: توريد وتنفيذ رصيف حول المبنى بحسب المخططات التفصيلية المرفقة والعمل يشمل التالي: - - الحفر في اي نوع من انواع التربة والردم والدك والرش. - طبقة من الصولنج بسمك15سم , - طبقة من الخرسانة العادية سمك 10سم وبمقاومة لا تقل عن 150كجم / سم2 مع الخدمة الجيدة للسطح النهائي وعمل فواصل التمدد ومراعاة الميول اللازم. - بردورات من الحجر بنفس مواصفات حجر المبنى مع الحفر وطبقة التأسيس. - تنفيذ البردورات مع المونة الإسمنتية بنسبة خلط (3:1) اسمنت - تنفيذ بلاط ارصفة بالالوان والسماكات التي تحددها ادارة المؤسسة بحسب المخططات التفصيلية المرفقة مع الرش ومراعاة الميول اللأزم مع عمل فواصل التمدد،مع اخذ الاعتبار بالمناسيب ويتحمل المقاول كل ذلك ويتم اعتماد العينات قبل التوريد طبقاً للرسومات والمواصفات وتعليمات المهندس المشرف.. | م2 |  | 23.2 | 0
| A sidewalk around the building: In linear meters: supply and implement a sidewalk around the building according to the attached detailed drawings and the work includes the following: - - Excavation in any type of soil, backfilling, tamping, and spraying. - A layer of stone with Cement mortar, 15 cm thick. - A layer of ordinary concrete, 10 cm thick, with a resistance of no less than 150 kg/cm2, with good service for the final surface, making expansion joints, and taking into account the necessary slopes. - Stonewall borders with the same specifications as the building stone, with drilling and foundation layer. - Implementing plasters with cement mortar with a cement mixing ratio of (3:1). - Implementing sidewalk tiles in the colors and thicknesses determined by the organization’s management according to the detailed drawings attached to the spraying, taking into account the necessary inclinations with the work of expansion joints, taking into account the levels, and the contractor bears all of this, and the samples are approved before supply in accordance with the drawings, specifications, and instructions of the supervising engineer. | M2
اجمالي اعمال الموقع |  |  |  |  | 0
2 | ثانيا :اعمال الحفر والردم
2-1 | الحفر في اي نوع من انواع التربة للقواعد والأساسات :بالمتر المكعب: الحفر في اي نوع من انواع التربة للقواعد والأساسات حتى المنسوب الصالح للتأسيس ، ويشمل السعر نزح المياه -إن وجدت- بحيث يكون قاع الحفر أفقياً على الميزان ويرش بالماء ويدك جيداً، وتسند جوانب الحفر لغرض حمايتها من الانهيار ، ورفع المخلفات الزائده ونقلها الى المقالب التى تحددها السلطات المحلية،مع المحافظة على الخدمات العامة (خطوط مياه -مجاري-هاتف-كهرباء ...الخ) ويتحمل المقاول إصلاح واستبدال ما قد يتلف من ذلك نتيجة تنفيذ المشروع طبقاً للرسومات والمواصفات، | م3 |  | 13.98 | 0
| Excavating in any type of soil for foundations and bases: in cubic metres: Excavating in any type of soil for foundations and bases up to the level suitable for foundations. The price includes draining water - if any - so that the bottom of the excavation is horizontal on the scale and is sprinkled with water and tamped well, and the sides of the excavation are supported for the purpose of protecting them from collapsing, and removing excess waste and transporting it to the dumps you specify by Local authorities, while maintaining public services (water pipes, sewers, telephone, electricity...etc.), and the contractor shall bear the responsibility of repairing and replacing any damage that may be damaged as a result of implementing the project, and accordance with the drawings and specifications. | M3
2-2 | الردم بالتربة المتر المكعب: الردم بالتربة الصالحة الخالية من المواد العضوية إما من ناتج الحفر، أو مستوردة من خارج الموقع،حول الأساسات وداخل المبنى وحيثما يلزم على طبقات لا تزيد عن 30 سم، مع الدك والرش حتى الحصول على نسبة دك لا تقل عن 90%، مع مرعاة الميول المناسب لتصريف المياه بعيدا عن جسم المنشأة,طبقاً للمناسيب المحددة على الرسومات، ونقل التربة الزائدة عن الردم إلى خارج | م3 |  | 3.1455 | 0
| Backfilling with soil in cubic metres: Backfilling with good soil free of organic materials, either from the excavation product, or imported from outside the site, around the foundations and inside the building and wherever necessary, in layers not exceeding 30 cm, with compaction and spraying until a compaction rate of no less than 90% is obtained, taking into account the appropriate slopes. To drain water away from the body of the facility, according to the levels specified on the drawings, and to move the excess soil from the backfill outside. | M3
اجمالي اعمال الحفر والردم |  |  |  |  | 0
3 | ثالثاً - أعمال الخرسانات:
1-اعمال النجارة والتخشيبة -تشمل مختلف القوالب الخشبية على أن تكون متماسكة ومدعمة لتنفيذ الأعمال بدون أي ميول أو انحراف أو هبوط وتتحمل جميع الأوزان الذاتية وغيرها أثناء أعمال الصب ودون أية زحزحه - يجب الحصول على موافقة المهندس المشرف لتفاصيل شدة الخشب قبل التركيب كما هي الحال لإزالة الشدة الخشبية. يجب تنفيذ شدة مصرية للأعمدة لضمان منع ميلان العمود اثناء الصب والهزاز؛ والشدة أكثر قدرة على تثبيت الأعمدة وأدق من ناحية التنفيذ. - يجب أن تكون المسافة بين الدعامات الحديدية أو الخشبية للأسقف لا تزيد عن 60 سم وتتصل بالأسقف بواسطة مرابيع خشبية أو جسور حديدية وحسب تعليمات المهندس المشرف ويكون المقاول مسئول مسؤولية كاملة عن سلامة أعمال التدعيم. - المرابيع الحاملة يجب عدم استناده على الجدران وتكون مستقلة ومنفصلة عن الجدران - تكاليف شدة الأخشاب وتنفيذ القوالب تكون مشمولة بأسعار فئات الخرسانة، ولا يجوز المطالبة بأي مبالغ خارجه عن ذلك -في الأساسات يجب تنفيذ قوالب خشبية للخرسانة العادية والمسلحة. -لا تفك الشدة الخشبية إلا بعد مرور الفترة الزمنية الكافية حسب المواصفات وموافقة المهندس المشرف -يجـب عـدم استـخدام خشـب تالف أو غير نظيف ويمنع ترك أي فراغات في التخشيبة. -يجب عمل ممرات من الألواح الخشبية بعرض كاف وثابت لمرور العربيات المحملة بالخلطة أثناء الصب للأسطح مع مراعاة أن تنقل بحسب المسارات في السطح أثناء الصب. 2-التسليح -يتم إرفاق شهادة المُصَنعِ مع كافة الكميات الموردة للموقع من أسياخ التسليح والتي توضح نتائج الاختبارات التي تم تنفيذها على حديد التسليح وفقاً لمتطلبات المعايير المحددة في المواصفات للمشروع. وتكون تكاليف اختبار كافة العينات متضمنة في السعر الذي قدمه المقاول لحديد التسليح. - يستخدم حديد تسـليح من النوع المبروم لا يقل إجهاد الخضوع عن(2800كجم/سم2) ما لم تذكر المواصفات والرسومات خلاف ذلك. - لا يتم تنفيذ أعمال التسليح إلا بعد فحص حديد التسليح واعتماده من قبل الاستشاري - يجب تخزين الحديد لضمان عدم حدوث أي صدأ ويتم تنظيف الحديد من الغبار والأتربة والدهون. - يجب عدم تداخل وتشابك أسياخ الحديد بشكل يمنع دخول وتغلغل الخرسانة ويتم وضع الأسياخ حسب الرسومات مع ضرورة التربيط بالأسلاك لأماكن تقاطعات الأسياخ مع عمل الثخانات اللازمة - يتم المحافظة على انتظام سماكة غطاء التسليح مع استخدام مكعبات(بسكوتات)مسبقة الصنع بنسبة خل ط2:1 (اسمنت: رمل) بحيث تكـون سماكة الغطاء الخرساني الدنيا 1.50 سم للبلاطات و2.5سم للجسور و5سم للأساسات. - لا يسمح بتسخين الحديد لتسهيل عملية الثني. - لا يسمح بتركيب أي من اسياخ التسليح بطريقة ادخالها الى الخرسانة الطرية.
3-الخرسانة -يلزم استخدام أسمنت بورتلاندي مقاوم للأملاح والكبريتات في جميع أعمال الخرسانة العادية والمسلحة للقواعد والأرضيات والرقاب والميد والأعمدة والأسقف في المناطق الساحلية والرطبة ويجب أن يتم التوريد من مصنع معتمد ويتم الموافقة عليه قبل التوريد -يمنع التخزين للإسمنت باستخدام الأكياس المفتوحة وأن يتم التخزين عن طريق الرص لأقل من عشر رصات على أن توضع فوق مرابيع خشبية أو بلك وبارتفاع 20سم بحيث يسمح بمرور التيارات الهوائية حولها -الرمل: يجب أن يكون الرمل نظيفاً وخالٍ من الطمي والمواد العضوية والطين ويتم الموافقة مسبقاً على مصدر الرمل قبل التوريد على أن يكون من النوع الجيد المتدرج الحبيبات وأن يكون مطابق للمواصفات. -الكري: يورد الكري من محجر معتمد (كري كسارة) نوعية جيدة ومتينة ونظيفة وخالية من الأتربة والأوساخ. ويمنع استخدام كري السوائل -يجب أن يكون الكري متدرجاً وبحسب المواصفات. -الماء: يستخدم ماء نظيف صالح للشرب خالٍ من المواد العضوية والزيوت وخلافه -مقاومة الخرسانة (قوة الكسر الصغرى للخرسانة) الواردة إزاء كل بند هي اقل ما يمكن القبول به ويجب أن يتم إجراء فحوصات مخبريه (مكعبات خرسانية) قبل المباشرة بصب أنواع الخرسانة لتحديد نسب الخلط وزنا على أن تحوز على قوة التحمل الواردة لكل نوع من أنواع الخرسانة وإجراء فحوصات مخبريه (مكعبات خرسانية) أثناء الصب على حساب المقاول 4-خلط المواد ومقاومة الخرسانة -يتم خلط المواد وفقا "للنسب المحددة في المواصفات ويتم اعتماد نسب الخلط وطريقة الكيل لهذه المواد من قبل المهندس المشرف -يجب إجراء اختبارات للخرسانة وموادها للحصول على المقاومة المطلوبة على حساب المقاول
5-صب الخرسانة ومعالجتها. -يتم صب جميع أنواع الخرسانة بواسطة الخلاطات الميكانيكية ولا يقبل أي نوع من الخرسانات يتم صبها يدوياً. والخرسانة الجاهزة يجب الموافقة على شركة الخرسانة الجاهزة من قبل المهندس المشرف قبل التعاقد معها وذلك بعد زيارة المعمل والتأكد من وجود مختبر فني داخل المعمل ووجود فنيين مختصين لذلك. -يجب عدم البدء بصب الخرسانة إلا بعد استلام المهندس للأعمال السابقة للصب والتأكد من الأماكن التي سيتم صبها وكذا أعمال التسليح ومطابقتها والتخشيبات وسلامتها -يجب عمل ممرات خاصة (سقايل) لمرور عربيات نقل الخرسانة دون الأضرار بحديد التسليح ولا يجوز مرور عربيات الخرسانة على الحديد مباشرة -يجب دمـك الخرسانة (غزغزة)باستخدام الهزازات الميكانيكية على أن يتم استخدامها بالشكل الصحيح دون التعرض لحديد التسليح حتى تظهر الطبقة الناعمة على السطح، ويجب توفير هزاز احتياطي دائماً وجاهز للعمل. -يجب أن لا يزيد زمن خلط الخرسانة وصبها في القالب عن 30دقيقة على أن يتم تشغيل الخلطة لفترة كافية حتى تصبح متجانسة -يجب أن يتم تسوية الخرسانة بعد صبها بزمن مناسب(فرمجه)لا يزيد عن 25 دقيقة - يتم معالجة (رش) الخرسانة بالماء بعد مرور (3-4) ساعات بعد الصب. - تغطى الأعمدة وكافة الجدران المسلحة بمادة الخيش لضمان حفظ الماء عليها أكبر مدة ممكنة. - تترك الخرسـانة مبـتلة بالـماء بعد الصب باستخدام الخيش أو تشكيل أحواض من الرمل لضمان حفظ الماء عليها وبالأبعاد المناسبة بحيث يتم غمر الخرسانة بالماء في الـ 7أيام الأولي من تاريخ الصب ويستمر الرش مرتين يوميا ولمدة اربعة عشر يوما من تاريخ الصب. - الأسعار تشتمل أعمال التأسيس لأعمال الكهرباء والأعمال الصحية - الأسعار إزاء كل بند تشتمل على تنفيذ جميع المخططات التفصيلية من فصمات، بروزات أو غيره. - في ظروف خاصة وفي حالة ارتفاع رقاب الأعمدة لأكثر من3أمتار يجب ربطها بميد. - فواصل التمدد: يجب استخدام الواح مصنعة خصيصا لفواصل التمدد من اللباد المصنع خاص لهذا الغرض . - جميع صبات الأرضية يجب فصلها عن الميد الأرضية بفاصل تمدد على سماكة الصبة ولا يسمح بتلامس صبه الأرضية مع الميد الأرضية. - في حال حدوث تعشيش في الخرسانة ناتج سوء الصب وعدم استخدام الهزاز بشكل صحيح يجب معالجة التعشيش بمادة إيبوكسى epoxy الخاصة لذلك ويمنع تغطيتها أو إخفائها بإسمنت عادي وإذا كان التعشيش كبير وفي مواقع حساسة إنشائيا يتم استدعاء شركة متخصصة لمعالجة الخرسانة على أن تقدم تقرير كامل عن الوضع الراهن وتكفل بضمان المنشأ بتقديم كتاب رسمي مختوم وموقع من قبل الشركة. - يجب أخذ عينات من الخلطات الخرسانية بمكعبات اختبار معدنية منتظمة الشكل بحضور الاستشاري وتخزن وتحفظ في مكان مناسب مع المعالجات اللأزمة .ويتم اختبارها في مختبر معتمد وتسلم نتائج الاختبارات ومطابقتها مع المواصفات الخاصة بالمشروع (على حساب المقاول).
3-1 | خرسانة عادية 10 سم، 180 كجم/سم2، تحت القواعد والأساسات، إسمنت بورتلاندي :بالمتر المربع: خرسانة عادية تحت القواعد والأساسات باستخدام الإسمنت البورتلاندي المقاوم للكبريتات، سمك 10 سم، مكونة من(0.8م3 كري و 0.4م3 رمل و275كجم اسمنت لكل متر مكعب خرسانة وبمقاومة لا تقل عن 180 كجم / سم2 ) بعد 28 يوم ,ويشمل العمل(الرش والدك الياً تحت القواعد والتخشيبة، الصب، وكل ما يلزم، طبقاً للرسومات والمواصفات وتعليمات المهندس المشرف. | م2 |  | 13.98 | 0
| Ordinary concrete 10 cm, 180 kg/cm2, under footings and foundations, portland cement: in square meter: Ordinary concrete under the bases and foundations 10 cm thick, using Sulphate Resistant Portland Cement and Sika, consisting of (0.8 m3 of gravel, 0.4 m3 of sand, and 275 kg of cement per cubic meter of concrete, with a resistance of not less than 180 kg/cm2) after 28 days. The work includes (spraying and automatic compaction under the bases and woodwork). , casting, and everything necessary, in accordance with the drawings, specifications, and instructions of the supervising engineer. | M2
3-2 | خرسانة خفيفة التسليح لارضية الحمامات: :بالمتر المكعب : توريد وتنفيذ خرسانة عادية للأرضيات سمك 10سم إسمنت بورتلاندي مقاوم للكبريتات مع السيكا، وبمقاومة لا تقل عن 150 كجم/سم2، مع وضع فرشة كسر احجار (صولنج) تحتها بسمك لا يقل عن 10سم، مكونة من(0.8م3 كري و 0.4م3 رمل و275كجم اسمنت لكل متر مكعب خرسانة طبقاً للرسومات والمواصفات وتعليمات المهندس المشرف. | م3 |  | 2.4 | 0
Light reinforced concrete for bathroom floors: per cubic meter: Supply and implementation of ordinary concrete for floors, 10 cm thick, using Sulphate Resistant Portland Cement and Sika, with a resistance of no less than 150 kg/cm2, with a crushed stone mattress placed underneath it with a thickness of no less than 10 cm, consisting of (0.8 m3 of gravel, 0.4 m3 of sand, and 275 kg of cement). For each cubic meter of concrete, according to the drawings, specifications, and instructions of the supervising engineer.
3-3 | خرسانة مسلحة 250 كجم/سم2، للميد بالمتر المكعب: توريد وتنفيذ خرسانة مسلحة للميد بإستخدام إسمنت بورتلاندي مقاوم للكبريتات مع السيكا، وبمقاومة لا تقل عن250كجم/سم2، مكونة من(0.8م3 كري و 0.4م3 رمل و350كجم اسمنت لكل متر مكعب خرسانة وتشمل (التخشيبة، توريد وقص ووضع الحديد، الصب، هز الخرسانة بالهزاز والرش) وتنفيذ طبقة البيس كورس سماكة 15سم تحت الميد الارضية وكل ما يلزم، طبقاً للرسومات والمواصفات وتعليمات المهندس المشرف. | م3 |  | 3.725 | 0
Reinforced concrete 250 kg/cm2, for ground beams, Portland cement: per cubic meter: Supply and implementation of reinforced concrete for bases, foundations and columns, using Sulphate Resistant Portland Cement and Sika, with a resistance of no less than 250 kg/cm2, consisting of (0.8 m3 of gravel, 0.4 m3 of sand, and 350 kg of cement per cubic meter of concrete). It includes (woodworking, supplying, cutting and placing iron, casting, shaking the concrete with a vibrator and spraying), implementing a 15 cm thick foundation layer under the ground beams, and everything necessary, in accordance with the drawings, specifications, and instructions of the supervising engineer.
3-4 | خرسانة مسلحة لالأعتاب، 250 كجم/سم2 بالمتر المكعب : توريد وتنفيذ خرسانة مسلحة الأعتاب باستخدام الإسمنت البورتلاندي وبمقاومة لا تقل عن250 كجم/سم2، مكونة من(0.8م3 كري و 0.4م3 رمل و350كجم اسمنت لكل متر مكعب خرسانة وتشمل (التخشيبة، توريد وقص ووضع الحديد، الصب، هز الخرسانة بالهزاز والرش، وكل ما يلزم)، طبقاً للرسومات والمواصفات وتعليمات المهندس المشرف. | م3 |  | 0.544 | 0
| Reinforced concrete for columns, stairs and lintels, 250 kg/cm2, portland cement: per cubic metre: Supply and implementation of reinforced concrete for columns, stairs and lintels using Portland cement with a resistance of not less than 250 kg/cm2, consisting of (0.8 m3 of gravel, 0.4 m3 of sand and 350 kg of cement per cubic meter of concrete), including (woodworking, supplying, cutting and placing iron, casting, shaking the concrete with a vibrator and spraying, And everything necessary), in accordance with the drawings, specifications, and instructions of the supervising engineer.” | M3
3-5 | خرسانة مسلحة للسقوف والجسور، 250 كجم/سم2 بالمتر المكعب : توريد وتنفيذ خرسانة مسلحة للسقوف والجسور والميد العلوية باستخدام الإسمنت البورتلاندي وبمقاومة لا تقل عن 250 كجم/سم2، مكونة من(0.8م3 كري و 0.4م3 رمل و350كجم اسمنت لكل متر مكعب خرسانة وتشمل (التخشيبة، توريد وقص ووضع الحديد، الصب، هز الخرسانة بالهزاز، والرش بالماء وكل ما يلزم)،طبقاً للرسومات والمواصفات وتعليمات المهندس المشرف. | م3 |  | 8.6488 | 0
| Reinforced concrete for roofs and beams, 250 kg/cm2, portland cement: per cubic meter: Supply and implementation of reinforced concrete for roofs, beams and upper beams using Portland cement with a resistance of not less than 250 kg/cm2, consisting of (0.8 m3 of gravel, 0.4 m3 of sand and 350 kg of cement per cubic meter of concrete. It includes (woodworking, supplying, cutting and placing iron, casting, shaking the concrete with a vibrator). Spraying with water and whatever is necessary) in accordance with the drawings, specifications and instructions of the supervising engineer. | M3
3-6 | رمب خرساني :بالمتر المربع : عمل رامب خرساني والثمن يشمل الحفر في اي نوع من أنواع التربة والردم وطبقة الأساس من الجعم والبناء بالحجر البازلتي المربوع من الجوانب سمك(30-35)سم ,والبناء فوق سطح الأرض بحجر بمواصفات حجر المبنى, والفرش بالشلف سمك15سم وتنفيذ خرسانة خفيفة التسليح بسمك 10سم (مكونة من0.8م3 كري و 0.4م3 رمل و300كجم اسمنت بورتلاندي لكل متر مكعب خرسانة )وبمقاومة لا تقل عن 200 كجم / سم2 , وعدد الأسياخ عن 5 قطر 8 ملم / م فرش ومثلها غطاء ,مع مراعاة أن يكون الميل بنسبة(1 رأسي:12 إفقي)والثمن يشمل (التخشيبة، قص ووضع الحديد، الصب، هز الخرسانة بالهزاز، الرش ) ,مع الخدمة الجيدة للسطح النهائي وتنفيذ دربزين جانبي من مواسير حديد مجلفن قطر 2هنش وبسماكة 2مم صفين على بعد 12 سم، ويربط بينهما باستخدام مواسير معدنية قطر 1 هنش وسمك 1.5مم، ويتم تثبيتها على مواسير من نفس مرابيع الحديد المستخدم 2 هنش بسمك 2 مم كل30سم، تثبت من الأسفل على مبسطه بعرض5سم وسمك 2مم ويكون ارتفاع الدربزين(70-90)سم ,مع جميع لوازم التنفيذ بحسب طبيعة الرمب | م2 |  | 3.6 | 0
| Concrete ramp: per square meter: Concrete ramp work and the price includes digging in any type of soil, backfilling and the base layer of the aggregate and building with square basalt stone from the sides with a thickness of (30-35) cm, and building above the ground with stone with the specifications of the building stone, and laying with a 15 cm thick shelf and implementing lightly reinforced concrete with a thickness of 10 cm (consisting of 0.8 m3 of gravel and 0.4 m3 of sand and 300 kg of Portland cement per cubic meter of concrete) and with a resistance of not less than 200 kg / cm2, and the number of bars is 5 with a diameter of 8 mm / m of for two-way, taking into account that the slope is at a ratio of (1 vertical: 12 horizontal) and the price includes (woodworking, cutting and placing iron, pouring, shaking concrete with a vibrator, spraying), with good service for the final surface and implementing a side railing from galvanized iron pipes with a diameter of 2 inches and a thickness of 2 mm Two rows 12 cm apart, connected using metal pipes 1 inch in diameter and 1.5 mm thick, and fixed on pipes of the same iron squares used, 2 inches in diameter and 2 mm thick every 30 cm, fixed from below on a 5 cm wide and 2 mm thick platform, and the height of the railing is (70-90) cm, with all the implementation supplies according to the nature of the ramp. | M2
اجمالي اعمال الخرسانات |  |  |  |  | 0
4 | رابعا اعمال المباني
1. أعمال المباني تنفذ درجة أولى مترابطة وباستخدام مونة إسمنتية بمحتوى أسمنت لا يقل عن 300كجم/م3 رمل، أو 1أسمنت: 3 رمل بالحجم) أو بحسب توجيهات المهندس المشرف، 2يجب على المقاول تقديم عينات (احجار-بلك-ياجور-رمل...الخ) للمواد المطلوبة لتنفيذ العمل في المشروع للإعتمادها وأخذ موافقة خطية عليها. 3. تبنى جميع الأحجار على مراقدها الطبيعية ليكون الضغط عمودياً على هذه المراقد مهما كان موقعها في البناء وترش المباني جيداً مرتين في اليوم ولمدة أسبوع. 4. يجب أن تكون الأحجار قويه وصلبه خالية من الشوائب والعروق والفجوات الرملية والكسور و متجانسة من حيث النوع واللون (محجر واحد). 5. يجب أن يكون البناء منتظماً من حيث استقامة خطوط البناء والفواصل وارتفاعات السروع لا يزيد عن (20-25-30) سم لسرع الواحد مع التعبئة الجيدة بين المداميك بالمونة الإسمنتية والشلف الصغير طبقاً للرسومات والمواصفات وتعليمات المهندس المشرف. 6. يجب أن لا يزيد ارتفاع البناء للواجهات عن60سم بدون بطانة. 7. يثبت المدماك الأول في تكسيه الأحجار على الجزء الإنشائي أو باستعمال المرابط الحاملة، وأن يتم تثبيتها إلى الجدار باستعمال المسامير الملولبة. 8. يجب أن تكون مباني الحجر حسب المقاسات الموضحة في الرسومات. 9. على المهندس استلام أعمال البناء بشكل صحيح والتأكد من ميزان الخيط وشد الخيط والتربيع واستلام أقطار الغرف والتأكد من مطابق المباني طبقاً للمواصفات والرسومات. 10. يجب استخدام ميزان الماء في كل مدماك يبنى وعلى البناء استخدام البلبل في كافة مراحل العمل. 11. يجب أن تكون أحجار البناء للمشروع من أحجار المنطقة في حالة توفرها بحسب المواصفات أو من أحجار المناطق المجاورة وبعد اعتمادها من قبل المهندس المشرف. 12. يجب استخدام أحجار الأركان في جميع الفتحات في البطانة والظهارة. وبحيث لا يقل بعد الجبهة الصغيرة للركن عن15سم. 13. يراعى تنفيذ أحجار التكسيه من أعلى ومن أسفل بشكل كاف من اجل التماسك، ويمنع استخدام الأحجار ذات الظهر الأملس. 14. يلزم طرطشة الجسور والأعمدة بالمونة الإسمنتية بنسبة خلط1:2(اسمنت: رمل) مع الرش قبل التكسية بالحجر. 15. يجب أن تكون المثاني (البطانة) من الحجر ويعبأ الفراغ الذي بين حجر التكسية (الظهارة) والبطانة بالخرسانة العادية بنسبة خلط (1: اسمنت: 2.5 رمل:5كري) وعلى إن يكون الكري متدرج او كما هو موضح بمواصفات البند. 16. يمنع استخدام البلوك الإسمنتي المصنع أوتوماتيكيا قبل مرور 28 يوم على تصنيعه وعلى المقاول توريد البلوك للموقع ومعالجته بالماء قبل البناء به. 17. نسبة المونة الإسمنتية المستخدمة للمباني بالبلوكات الإسمنتية المفرغة سمك15سم ،20سم ،25سم أو أكثر هي350كجم أسمنت لكل متر مكعب رمل.. جميع البلك المستخدم أتوماتيكي ضغط عالي. 19. بلك (بردين) مصمت للجدران الحاملة: لا تقل مقاومة الكسر له عن 70 كجم / سم2 20. بلك (بردين)مفرغ للجدران غير الحاملة: لا تقل مقاومة الكسر له عن 25 كجم / سم2 21. تقاس جميع أعمال المباني هندسياً وتخصم جميع الفتحات والفراغات. 22. اشتراطات السلامة والصحة المهنيةا.
22. اشتراطات السلامة والصحة المهنية - يجب على القائم بالمباني أن يكون مرتدي قفاز من الكاوتش(القماش) أو النايلون السميك بيده اليسري اثناء العمل. - يجب أن تكون السقالة متينة بحيث تتحمل العمال والتشوينات الموجودة عليها. - استخدام العدد بطريقة تحافظ على جودتها وصيانتها. - لا يجب المزاح فوق السقالة وأثناء العمل حتى لا يتعرض القائم بالمباني للسقوط أو التعرض للأذى. - يجب عدم التواجد أو المرور أسفل السقالة أثناء البناء، وذلك منعاً لحدوث أي أصابات. إذا تحركت من مكانها.
4-1 | مباني حجر مربوع أسود (بازلت او جرانيت) المتر المكعب: بناء حجر مربوع للكرسي من أحجار المنطقة(بازلت او جرانيت) او احجار تماثله سمك جدار البناء 40 سم وأن تكون احجار البناء مسبلة وخالية من العروق والفجوات وارتفاع الصف لا يزيد عن 30سم وان يكون البناء بالمونة الاسمنتية بنسبة 3:1(اسمنت: رمل) مع التدريز والتكحيل للمباني من منسوب الارض والتدريز والتلعيص الجيد للمباني من اسفل منسوب الارض مع الرش والتعبئة الجيدة بين الفراغ الذي بين حجر التكسية (الظهارة) والبطانة بالخرسانة العادية بنسبة خلط (1:اسمنت:2.5 رمل:5كري) وعلى ان يكون الكري متدرج. ويجب الربط بين الظهارة والبطانة بأحجار طوليه متداخله على كامل سمك الحائط كل اثنين متر طولي في كل صفة مباني مع مراعاة تداخل الاحجار عند اتصال جداريين ، طبقاً للرسومات .والمواصفات، وتعليمات المهندس المشرف. | م3 |  | 9.4365 | 0
| Black square stone buildings (basalt or granite): Cubic meter: Building a square stone for the ground bases from stones (basalt or granite) thickness of (40 cm), and the building stones shall be cleared and free of veins and gaps, and the row height does not exceed (30) cm, and the building shall be with cement mortar (3: 1) (cement: sand) and the work of a decorative plastering with a thickness of (2 cm) horizontal and vertical for the visible part of the stone base and a good grading of the buildings from the bottom of the ground level with regular spraying and attention to the bends and the bonding of the construction and good packing between the foundations with normal concrete with a mixing ratio (1: 5: 2.5) (Cement: sand: aggregate) The backing and the lining must be connected with longitudinal stones overlapping over the entire thickness of the wall every two linear meters in each building characteristic, taking into account the overlapping of stones when two walls are connected and the implementation of a corner stone, and the price includes raising the base stone to the design levels and cladding same stone to the outer ground beams according to the drawings, specifications and instructions of the supervising engineer. | M3
4-2 | مباني حجر واجهات نص وقيص : بالمتر المربع :بناء حجر نصف وقيص سمك 40سم من أحجار شيصر مع خطوط حجر مغاير (لون مختلف عن حجر الوجهات) على أن تكون سماكة الأحجار المغاير لأتقل عن 25 سم في الجونب للشبابيك والأبواب ذات سماكة واحدة ,وتكون الأركان لايقل بروزها الى جهة الداخل عن 5 سم بحيث يكون البناء للبطانة على هيئة صفوف وبأحجار كبيرة و بالمونه الأسمنتيه بنسبة خلط 3:1 (أسمنت:رمل) مع التدريز و التكحيل ويعبأ الفراغ الذي بين حجر التكسية (الظهارة) والبطانة بالخرسانة العادية بنسبة خلط (1:اسمنت:2.5 رمل:5كري) وعلى أن يكون الكري متدرج.مع الرش طبقاً للرسومات | م2 |  | 60.058 | 0
| Stone buildings with half-trimmed stones.: Per square meter: Build a 40cm thick half-trimmed stones from Shissar stones with contrasting stone lines (a different color from the facade stone), provided that the thickness of the contrasting stones is not less than 25cm on the sides of the windows and doors of the same thickness, and the corners protruding to the inside are no less than 5 cm. cm, so that the construction of the lining is in the form of rows, with large stones, and with cement mortar in a mixing ratio of 3:1 (cement: sand), with seams and lining, and the space between the cladding stone (backing) and the lining is filled with regular concrete in a mixing ratio of (1: cement: 2.5 sand: 5 gravel). The spraying should be gradual and sprayed according to the drawings. | M2
4-3 | مباني بلك مفرغ 15 سم، أتوماتيكي : بالمتر المربع:مباني بلك (بردين) إسمنتي أتوماتيكي مفرغ قواطع الحمامات سمك 15 سم،للقواطع الداخلية وحيثما يلزم, ويُبنى بالمونة الإسمنتية بنسبة 1 : 3(اسمنت: رمل مغربل) ، طبقاً للرسومات .والمواصفات، وتعليمات المهندس المشرف. | م2 |  | 32.87 | 0
| Automatic block buildings from 15 cm hollow blocks : Square meters : Automatic hollow cement block buildings (Berdin) with a thickness of 15 cm, for internal walls and where necessary. It is built with cement mortar in a ratio of 1:3 (cement: sifted sand), and follows the drawings, specifications, and instructions of the supervising engineer. | M2
جملة اعمال المباني |  |  |  |  | 0
5 | خامسا :التلبيس
.تلبيس أسنمتي باستخدام الإسمنت البورتلاندي العادي .والإسمنت البورتلاندي المقاوم للأملاح في المناطق الساحلية والرطبة مكون من ثلاث طبقات ، طبقة طرطشة بسمك 0.5 سم على جميع الأسقف والحوائط بمونة مكونة من التالي (1:2:1) كيس اسمنت: عربيتين هلسن: عربية نيس .كما يراعى الرش الغزيز بالماء يومياً ولمدة خمسة أيام. وطبقتي ظهارة وبطانة بسمك 1.5-2 سم بنسبة3:1 (أسمنت: نيس) ويشمل الطرطشة والطبقة الأساسية والطبقة النهائية مع الرش ثلاث مرات في اليوم، طبقاً للرسومات والمواصفات وتعليمات المهندس المشرف. 2.يجب التخشين الإسمنتي لجميع الجدران والحوائط والأسقف الداخلية والمظلات الخارجية والدراوي والسلالم بمونة بنسبة 3:1 مع البؤج والأوتار والطوارف والخدمة بالمحارة بعد التخشين. 3.يجب تنظيف الأسقف والجدران من قطع الأخشاب والشوائب العالقة ورشها بالماء قبل أعمال التلبيس. 4. على المقاول تنفيذ طبقة طرطشة إسمنتية خشنة (400كجم إسمنت/م3 رمل خشن أو هلسن) مع الرش لمدة ثلاثة أيام لجميع الجدران والأسقف الداخلية والدراوي والواجهات. 5.يجب عمل شبك حديد عرض 20سم وسمك لا يقل عن1 ملم عند التقاء الجدران البلك بالجدران الحجر وبالأسقف والأعمدة وفوق مواسير الكهرباء ويثبت بالمسامير من الجهتين قبل تنفيذ الطرطشة. 6.يجب استخدام الأوتار في عملية الوزن رأسياً وأفقياً وعمل مساطر ونقاط تثبيت واستخدام القدة والميزان وفقاً للأصول الفنية المتبعة. 7.على المقاول تسليم أعمال البؤج والأوتار للمهندس المشرف قبل البدء في اعمال التأسيس. 8.يعمل التشطيب والنهو لجميع أعمال التلبيس بالشكل الصحيح مع ضرورة إنهاء الزوايا الداخلية والخارجية الناتجة من تقابل الجدران مع بعضها أو مع عناصر اخري بشكل جيد والاعتناء بها اعتناء خاص ينهو تلك التقابلات مع الأخذ في الاعتبار إن تقابل الأسقف مع الجدران يعمل بشكل مستدير (ربع دائرة نصف قطرها 5سم، وعند الحروف للأعمدة والجدران يتم شطفها 1سم). 9.الكميات المدرجة بالجدول مخصومة الفتحات (ابواب -شبابيك...لخ).
5-1 | تلبيس السقوف، إسمنت بورتلاندي : بالمتر المربع: تلبيس السقوف باستخدام الإسمنت البورتلاندي ويشمل الطرطشة والطبقة الأساسية والطبقة النهائية بالمونة الإسمنتية بنسبة 1 : 3 مع الرش ثلاث مرات في اليوم، واستخدام شبك التلبيس في مناطق التقاء المباني بالخرسانة، طبقاً للرسومات والمواصفات وتعليمات المهندس المشرف. | م2 |  | 27.575 | 0
| Plastering with cement mortar for roofs : per square meter: Plastering roofs Portland cement, which includes plastering, the base layer and the final layer with cement mortar in a ratio of 1:3, spraying three times a day, and using plastering steel mesh in the areas where buildings meet the concrete, in accordance with the drawings, specifications and instructions of the supervising engineer. | M2
5-2 | تلبيس الجدران، إسمنت بورتلاندي : بالمتر المربع: تلبيس الجدران والحوائط باستخدام الإسمنت البورتلاندي، ويشمل الطرطشة والطبقة الأساسية والطبقة النهائية بالمونة الإسمنتية بنسبة 1 : 3، وعمل الأوتار والودع لوزن التلبيس، مع الرش ثلاث مرات في اليوم، واستخدام شبك التلبيس في مناطق التقاء المباني بالخرسانة، طبقاً للرسومات والمواصفات وتعليمات المهندس المشرف. | م2 |  | 18.108 | 0
| Plastering with cement mortar for the interior walls : per square meter: Plaster the interior walls using Portland cement, which includes plastering, the base layer and the final layer with cement mortar in a ratio of 1:3, the work of the piles and the strings, and the service well with the plaster after roughing directly, as well as all necessary to obtain a perfectly smooth flat surface with Spraying three times a day and using the plastering netting in the areas where the buildings meet with concrete, according to the drawings, specifications and instructions of the supervising engineer. | M2
5-3 | تلبيس خارجي، إسمنت بورتلاندي : بالمتر المربع: تلبيس خارجي، باستخدام الإسمنت البورتلاندي، ويشمل الطرطشة بمونة مكونة من 300 كجم إسمنت لكل متر مكعب من الهلسن والطبقة الأساسية والطبقة النهائية، بالمونة الإسمنتية بنسبة 1 : 3 وعمل الأوتار والودع لوزن التلبيس، مع الرش ثلاث مرات في اليوم لمدة خمسة أيام ، واستخدام شبك التلبيس,طبقاً للرسومات وتعليمات المهندس المشرف. | م2 |  | 18.108 | 0
| Plastering with cement mortar for the external walls: per square meter: Plaster the external walls using Portland cement, which includes plastering, the base layer and the final layer with cement mortar in a ratio of 1:3, the work of the piles and the strings, and the service well with the plaster after roughing directly, as well as all necessary to obtain a perfectly smooth flat surface with Spraying three times a day and using the plastering netting in the areas where the buildings meet with concrete, according to the drawings, specifications and instructions of the supervising engineer. | M2
| جملة أعمال التلاييس |  |  |  | 0
6 | سادسا أعمال بلاط الأرضيات والجدران
.توريد وتنفيذ بلاط (الأرضيات) بمونة أسمنتية بنسبة خلط 3:1 مع الفرشة من الهلسن أو النيس تحته وبحيث تكون الفواصل مستقيمة ومنتظمة. 2.يجب أن يكون البلاط أوتوماتيكي الصنع وبقص منتظم. 3. البلاط الموزيكو بكسر رخام أوتوماتيكي الصنع مقاس (25×25) سم ويكون نصف السماكة بالإسمنت الأبيض وموحد اللون. 4.التأكد من استواء سطح البلاط أثناء التنفيذ باستخدام القدة وميزان الماء مع مراعاة الميول 5.يجب تنظيف الفواصل جيداً من بقايا الإسمنت والأتربة وتشريب الفواصل بالإسمنت الأبيض والجلى والصقل الميكانيكي مع ضرورة الرش للأعمال المنفذة مدة لا تقل عن 4 أيام صباحاً ومساءً. 6. -بالنسبة لبلاط ارضية الحمامات والمطابخ والبوفيات يلزم توريد وتنفيذ طبقة عزل (وجهين من الزفلت بينهما طبقة خيش) تحت طبقة الهلسن ,ثم تنفيذ بند العمل وفقاً لما ذكر لحقاً. 7- بلاط الإنترلوك يتحمل الضغوط والأحمال العالية 250: 300 كجم / سم2 ومقاومته الشديدة للتآكل أقل من 0.5 مم. 8- تقاس جميع أعمال البلاط هندسياً وتخصم جميع الفتحات والفراغات
6-1 | بلاط سيراميك محبب :المتر المربع: بلاط سيراميك محبب للأرضيات مايماثل جودة البلاط الأسباني،مانع للتزحلق (مخشن), مقاس (20×20×0.9)سم ويشمل فرشة من الهلسن او الرمل الخشن تحته ويوضع على مونة إسمنتية بنسبة 1 : 3مع تشريب الفواصل بالإسمنت الأبيض، طبقاً للرسومات والمواصفات، وتعليمات | م2 |  | 21.99 | 0
| Granular ceramic tiles: Square meter: granular ceramic tiles for floors that are Spanish tiles, non-slip (rough), , size (20 x 20 x 0.9) cm. and include a bed of coarse sand underneath and are placed on cement mortar in a ratio of 1:3 with the joints impregnated with white cement, according to drawings, specifications, and instructions. | M2
6-2 | بلاط قيشاني للجدران : بالمتر المربع: بلاط قيشاني للجدران نوعية ممتازة مايماثل جودة البلاط الأسباني لماع مقاس (20×30×0.6)سم ويثبت على مونة إسمنتية بنسبة 1 : 3 على طبقة تلبيس خشنة ولاتقل الفواصل عن2مم مع تشريب الفواصل بالإسمنت الأبيض، طبقاً للرسومات والمواصفات | م2 |  | 85.52 | 0
| Faience tiles for walls: per square metre: Faience tiles for walls are of excellent quality, similar to the quality of shiny Spanish tiles, size (20 x 30 x 0.6) cm. They are installed on cement mortar in a ratio of 1:3 on a rough coating layer, and the joints must not be less than 2 mm, with the joints impregnated with white cement, according to the drawings and specifications. | M2
6-3 | بالمتر الطولي : توريد و تنفيذ درج رخام محلي لزوم المداخل للممر درج رخام محلي للمداخل الفصول عرض الجزء القائم 15سم وسمكه 2 سم و الجزء النائم 30سم وسمك ٣ سم ويشمل العمل تنفيذ وزرات بارتفاع 10سم من نفس عينة البند و التنفيذ باعلى درجات الجودة وعمل المونة الاسمنتية بنسبة 1:3 وكل مايلزم لانهاء البند طبقاً للرسومات والمواصفات وتعليمات المهندس المشرف. | م. ط |  | 4 | 0
| Local marble stairs for the entrances to the corridor: in linear metres: Local marble staircase for for the entrances to the classroom corridor, the width of the vertical part is 15 cm and its thickness is 2 cm, and the width of the horizontal part is 30 cm and its thickness is 3 cm. The work includes the implementation of skirtings with a height of 10 cm from the same sample of the item, implementation with the highest quality, and the work of cement mortar in a ratio of 1:3 and everything necessary to finish the item in accordance with the drawings, specifications and instructions of the supervising engineer. | M.L
إجمالي : أعمال الأرضيات والجدران |  |  |  |  | 0
7 | سابعا أعمال النجارة والالمنيوم والحديد
نجــــارة الخشب: يجب أن يكون الخشب المستعمل خالياً من العقد، والتشققات والعيوب والتنخير، كما يجب أن يكون مجففاً لا أثر للالتواء أو الانحناء. وتام الجفاف، يجب أن تكون القشرة السطحية قاسية ومتينة، ويتم اعتماد العينات قبل التوريد. - تقدم عينات للاعتماد النوعية واللون وطريق التركيب والتثبيت. - يجب ألاّ يزيد امتصاص الخشب للماء عن (10 %) بالوزن. -تكون المفصلات بجميع أنواعها خاليةً من عيوب الصناعة. - تصنع الإطارات (الحلوق) من أخشاب صلبة ومن قائمتين بطول مستمر وعارضة أفقية بالنسبة للأبواب والنوافذ من قائمتين وعارضتين أو من أكثر من قائمتين أو عارضتين حسب الأبعاد. - يجب صنفرة الخشب قبل استعماله وأن يكون السطح ناعماً باستخدام الفارة مثالاً علي ذلك. ويشمل الثمن الأعمال التالية: -يجب أن تكون حلوق الأبواب بعرض مساوي لعرض الجدران الإنشائية مضافاً إليه سماكة التلبيس أو البلاط القيشاني على الجدران وتعبئة الفراغات الناتجة بالمونة الإسمنتية بنسبة 1 : 3 مع الرش اللازم بالماء لمدة خمسة أيام مع معالجة منطقة الاتصال بين البلك والحلق بمادة مرنة، والسماكة بحسب الرسومات وتعليمات المهندس المشرف. تثبت حلوق الأبواب بالمرابط ( الهولفاست ) أو الشلمانات الحديد علي ألاّ يقل عن ثلاثة في كل جهة ، ودهان الحلوق بالكامل بطبقة الإزفلت البارد للجزء الملاصق للجدار، وبحسب توجيهات المهندس المشرف. مع استخدام الشلمانات الحديد للتثبيت والوزن. - يمنع استخدام المسامير أو البراغي أو أية قطع معدنية في الأماكن التي يبقي وجه الخشب ظاهراً دون تغطية. -توريد وتركيب جميع الخردوات اللازمة من مفصلات نيكل كروم (ثلاثة للدرفة الواحدة) تثبت بواسطة البراغي, ومغالق الأبواب (من أجود الأنواع) تعتمد قبل التوريد، ومقابض ألمونيوم كروم منفصل وخلافه. - -المعجنة بمعجون حار ثلاثة أوجه والصنفرة الجيدة والدهان باستخدام دهان لماع ناري مرشوش بالماكينة. تركيب مثبت باب من المطاط في الأماكن المناسبة مع جعل الفردة ترتفع مقدار مناسب.
أعمــال الالمنيوم: - يجب أن تكون جميع قطاعات الألومنيوم والخردوات الداخلة في أعمال الألومنيوم مطابقة للمواصفات القياسية الأمريكية ( ASTM B 209 ) أو المواصفات القياسية البريطانية ( BS 1728 ) و ألاّ يقل طلاء الألومنيوم عن ( 16 ) ميكرون . - تقدم عينات للإعتماد النوعية واللون وطريق التركيب والتثبيت. - يكون السطح الظاهر للقطاعات بعد عملية المعالجة بالأكسدة خالياً من البقع والعيوب الظاهرة وهذه القطاعات لها مقاومة ضد الخدش ويتم تجميع القطاعات المختلفة المكونة لكل نموذج بطريقة مسمار البرشام مع مراعاة تقوية نقطة الاتصال. - يجب تنظيف سطوح الألمنيوم النهائية من كل ملصقات الحماية مثل الزيت والشحم والدهان والترقيم والأوساخ وأية مواد أخرى. - نوافذ من الألومنيوم الإيطالي أو ما يعادله بحسب اللون المحدد معتمد من الاستشاري مع الزجاج الخالي من التموجات أو الفقاعات أو العيوب من النوع المختار (الشفاف أو المشجر) وفقاً للسماكات المحددة في البند. والنوافذ تكون درفة واحدة أو درفتين مع أو بدون أجزاء ثابتة على أن يكون مقطع برواز الدرفة الزجاج لا يقل عن (4×6.50) سم والحلق بعرض يناسب الدرفة وأجزاء الشبابيك حسب مواصفات البند. - يكون زجاج جميع الشبابيك للحمامات من النوع المشجر والمعتم -تنفيذ اطار خشبي (5×3) سم لفتحات قبل اعمال التلبس يثبت جيداُ في الجدران. - يثبت الحلق في فتحة المباني بواسطة مسامير التثبيت داخل خوابير بلاستيك وحسب الأصول الفنية المتبعة في ذلك. -المعجنة حول الحلق من الداخل والخارج بمعجون بلاستيكي شفاف أسفل وأعلى وعلى جوانب الدرف. بالإضافة إلى تركيب الزجاج مع قطع المطاط اللازمة للتثبيت. -جميع القطع المعدنية والبراغي والزوايا اللازمة للتثبيت من الألمونيوم. -عمل الثقوب اللازمة لتصريف مياه الأمطار والتي تتجمع داخل الحلق. -الأقفال والمقابض والمفصلات وزوايا التثبيت إيطالي درجة أولى او ما يماثلها. -جميع النوافذ يركب عليها شبك (الذباب ، النامس ، البعوض) متحرك ويثبت بشكل جيد ويكون من النوع غير قابل الصدأ ومقاوم للعوامل الجوية والرطوبة. -تخضع مقاطع الالمنيوم المراد استعمالها للفحوصات المخبرية دون الاعتراض على ذلك وعلى نفقـة المقاول. - علي المقاول التحقق من جميع المقاسات والفتحات علي الطبيعة وتصنع أعمال النجارة بالمواصفات المطلوبة وتحت مسئوليته التامة. - تنفذ المنحنيات الدرابزينات ودرا بزينات السلالم البسيطة والمركبة عن طريق ثني المواسير بواسطة آلة (معدة) ثني المواسير للحصول على منحنى منتظم وبالشكل المطلوب. ويتم الحفاظ على المقطع الأسطواني الدائري للماسورة بكامل استدارتها بدون انبعاج أو التواء أو كسر أو أي تشوه قد يتعرض له سطح الماسورة. - يتم عمل عطفات حائط عند أطراف الدرابزين المركب على الحائط مالم يوضح غير ذلك. تغطى النهايات المكشوفة للمواسير عن طريق لحام لوح صلب بها في الموقع أو باستخدام مواد حشو مسبقة الصنع. - تستخدم الكوابيل، وقطع التثبيت والمرابط والخوابير لوصلات المواسير وربط الدرابزين والقوائم في العناصر الحاملة. يتم تثبيت الدرابزينات مع الأعمال الأخرى والعناصر الحاملة كما هو محدد ومبين، وفي حالة عدم توفر بيانات كافية يتم التثبيت بأفضل الطرق المناسبة لنوع ومكان العمل المنفذ. - يتم تثبيت السلالم البحاري باستخدام أنظمة من الخوابير والمسامير الملولبة المعتمدة على أساس قدرتها التصميمية. يجب التحقق من أن القدرة التصميمية لأنظمة التثبيت والربط أكبر من الأحمال الساكنة والحية المسموح بها.
7-1 | نوافذ الومنيوم : المتر المربع: نوافذ الومنيوم برونزي نوعية ممتازة ويكون الحلق قطاع المونيوم لا يقل عن4×8 سم وسمك الألمنيوم لا يقل عن 1.15مم ويستخدم مطاط خاص لإحكام الغلق ومنع تسرب الهواء او الماء وجميع الخردوات من مفصلات ومغالق تكون اصلية النوع ومقابض لاكسيس وزجاج أبيض بسمك 6 مم مع وزجاج مثلج او مشجر مانع للرؤية (في المواضع المحددة في الرسومات) مع عمل شبك النامس المانع للحشرات للدرفات القابلة للفتح وتثبيت الحلوق من جميع الجوانب باثنتين تثبيتات على الأقل، وتثبيت الزجاج بالربلات الخاصة، مع جميع الخردوات، (القياس من الأبعاد الداخلية)، طبقاً للرسومات والمواصفات، وتعليمات المهندس المشرف. | م2 |  | 3.2 | 0
| Aluminum windows: square meter: Supply and installation of bronze aluminum windows of excellent quality. The frame shall be an aluminum section of no less than 4 x 8 cm and the aluminum thickness shall not be less than 1.15 mm. Special rubber is used to seal and prevent air or water leakage. All fittings, including hinges and shutters, shall be original in type, Laxus handles, and 6 mm thick white glass. Anti-sight glass to prevent vision (in the locations specified in the drawings), with insect-proof netting for the openable shutters, fixing the edges on all sides with at least two fasteners, and fixing the glass to special frames, with all fittings (measuring from the internal dimensions), according to the drawings. Specifications, and instructions of the supervising engineer. | M2
7-2 | أبواب حديد رص : بالمتر المربع: توريد وتركيب أبواب حديد رص مجلفن مع عمل الدرفة من الحديد المرابيع (1هنش × 2هنش) بسمك 1.5مم ويتم رصه بصورة فنية ممتازة، مع عمل شلمان 2 هنش سماكة 2 مم (دائري على محيط فردة الباب بالكامل)، والحلق عريض رص لايقل عرضه عن 20سم رصتين (10سم*5سم*3مم)، مع عمل 3 مفصلات مقاس 4*8سم ويشمل الدهان المانع للصداء بعد الصنفرة والجلخ الجيد لاثار اللحام بمادةultrashild gloss finish with primer ثلات طبقات للباب والمغالق وعلى ان يتم تنفيذ الحلوق قبل اعمال التلابيس وتثبيتها بعدد ثلاث نقاط على الجدران بخوابير من الحديد قطره 16مم، وطوله 20سم من كل جانب والثمن يشمل أعمال الصنفرة والدهان المقاوم ضد الصدأ وتنفيذ الهندرابات من الداخل والخارج وقفل خارجي مع التثبيت الجيد والتلحيم وجميع ما يلزم لإنهاء العمل طبقاً للمواصفات والأصول الفنية وتعليمات المهندس المشرف . يجب اعتماد العينة من قبل المهندس وتقديم عينة تنفيذية بعد الموافقة على الوصلات. | م2 |  | 12.32 | 0
| iron doors (stacked iron tubes): Per square meter: Supply and installation of galvanized stacked iron doors with the door made of square iron (1 inch x 2 inch) with a thickness of 1.5 mm and stacked in an excellent artistic manner, with the work of a 2-inch shalman with a thickness of 2 mm (circular around the entire perimeter of the door), and a wide stacked ring with a width of not less than 20 cm in two stacks (10 cm * 5 cm * 3 mm), with the work of 3 hinges measuring 4 * 8 cm and including the anti-rust paint after sanding and good grinding of the welding traces with ultrashild gloss finish with primer three layers for the door and the shutters and the implementation of the rings before the cladding work and fixing them at three points on the walls with iron dowels with a diameter of 16 mm, and a length of 20 cm on each side and the price includes the sanding work and the rust-resistant paint and the implementation of the handrails from the inside and outside and an external lock with good fixing and welding and everything necessary to complete the work according to For specifications, technical assets and instructions of the supervising engineer. The sample must be approved by the engineer and an executive sample must be submitted after approval of the connections.. | M2
7-3 | شبك حماية للنوافذ مصبعات : بالمتر المربع: توريد وتركيب شبك حماية من الحديد المصبعات حجم 16*16*1.5مم خاوي راسي بعرض لايزيد عن 15سم وعرضي 30سم وشلمانات دائرية 2هنش بسمك لايقل عن 2مم مع شبك غربال مقاس 2.5سم (ديمن) سماكة لا تقل عن 1.5مم غربال لحماية زجاج النوافذ والقمريات من الكسر مع التركيب بالجدران بخوابير حديد باللحام ويشمل الدهان الناري المانع للصداء ثلاث اوجه ثم الدهان باللون الاسود الزيتي ثلاث اوجه باللون المطلوب، وحسب تعليمات المهندس المشرف. | م2 |  | 3.2 | 0
| Iron protection nets for windows: Per square meter: Supply and installation of a protective iron net made of iron, sized 16*16*1.5 mm, square tube iron, vertical, with a width not exceeding 15 cm, and a width of not more than 30 cm, and 2-inch circular frame with a thickness of not less than 2 mm, with a iron mesh size of 2.5 cm (dimen) with a thickness of not less than 1.5 mm, and are installed on the walls with welded iron brackets. The rust-resistant fire paint is included in three layers, then three layers of oil-based black paint in the required color, according to the instructions of the supervising engineer. | M2
| جملةأعمال النجارة والالمنيوم والحديد |  |  |  | 0
8 | ثامنا أعمال الدهانات (الرنج)
) يجب أن تكون هذه الأسطح جافة تماماً قبل البدء في أعمال الدهان و نسبة الرطوبة اقل من 15%, 2)يتم تنظيف الحوائط والأسقف والأجزاء المطلوب دهانها جيداً من الأتربة والغبار والشوائب ومخلفات البياض بواسطة الحف بحجر المسن وتتم معالجة بلاطات الأسقف بواسطة الحف الميكانيكي والمونة الإسمنتية.(ثم عملية التنعيم جميع المساحات بورق الصنفرة ) 3 ) يتم عمل طبقة الأساس للأسطح المراد دهانها حتى تتشبع. 4) بعد جفاف طبقة الأساس يتم علم طبقة المعجون لكامل السطح حسب نوع الدهان وتترك لتجف ثم تتم الصنفرة التنعيم بواسطة الورق الكرتوني المخصص لهذا الغرض، مع نظافة الغبار من السطح الناجم عن أعمال الصنفرة والتنعيم وتعاد طبقة ثانية من المعجون بنفس الطريقة الأولى. 5) يتم دهان السطح بوجه دهان تحضيري أبيض ثم يترك ليجف تماماً ويليه وجهين من الدهان باللون المطلوب مع الوقت الكافي لجفاف كل طبقة علماً بأن الوجه الأخير يجب أن يتم بعد اكتمال كافة الأعمال الأخرى بالأسطح المراد دهنها. 6 ) يتم تنفيذ أعمال الدهانات حسب تعليمات الشركة المصنعة للدهانات على أن تكون كافة مواد الدهان من نفس المصنع. 7) تتكون الطبقات للدهانات الداخلية من ( 6 ) مراحل. 8) تتكون الطبقات للدهانات الخارجية من ( 3 ) مراحل. 9 ) يجب استعمال المعجون المناسب والخاص بالدهانات الزيتية. 10)الواجهات الخارجية والمظلات للطرقات دهان بلاستيك مقاوم للرطوبة. 11)يجب ضرورة اعتماد جميع عينات الدهانات المطلوبة المختلفة قبل التوريد والتنفيذ ويتحمل المقاول مسؤولية المخالفة. 12) المواد المستخدمة في الدهانات يجب أن تكون من أجود الانواع ومعتمدة من هيئة المواصفات والمقاييس. 13)يورد الدهان الى الموقع داخل عبواته الأصلية المختومة والمبين عليها اسم الشركة الصانعة ونوع الدهان وتاريخ الإنتاج وتاريخ انتهاء الصلاحية، وإرشاد الاستعمال وما شابهها على أن يجري تخزينها في مكان مناسب وبطريقة مناسبة. 14) على المقاول توريد وتركيب السقالات والسلالم والعدد والأدوات الضرورية وخلاف ذلك مما يضمن إنجاز الأعمال على أكمل وجه. 15) على المقاول أن يزيل بقع الدهان أولا بأول قبل جفافها وتماسكها على الأرض أو الزجاج وعليه أن يقوم بفرش نايلون اوحلافه على الارضيات أثناء عملية الدهان تبعا لتعليمات المهندس وبعد انجاز اعمال الدهان عليه أن يقوم بتنظيف البقع التي علقت على البلاط
8-1 | دهان أملشن للسقوف : بالمتر المربع: دهان أملشن (مائي) للسقوف مكون من وجه أساس وثلاثة أوجه باللون المطلوب مع المعجنة والصنفرة ثلاث طبقات، طبقاً للرسومات والمواصفات، وتعليمات المهندس المشرف. | م2 |  | 26.075 | 0
| Emulsion paint for ceilings: Per square meter: Emulsion (water-based) paint for ceilings consisting of a primer and three sides in the required color with three layers of putty and sanding, in accordance with the drawings, specifications, and instructions of the supervising engineer. | M2
8-2 | دهان زيتي مطفي : بالمتر المربع: دهان زيتي مطفي باللون المطلوب للحوائط والجدران مكون من وجه أساس وثلاثة أوجه باللون المطلوب مع المعجنة والصنفرة ثلاث طبقات، طبقاً للرسومات والمواصفات، وتعليمات المهندس المشرف. | م2 |  | 43.224 | 0
| Oil paint semi-gloss: Per square meter: oil paint semi-gloss in the required color for the walls and partitions, consisting of a primer and three sides in the required color with putty and sanding in three layers, in accordance with the drawings, specifications, and instructions of the supervising engineer. | M2
8-3 | رشة اسمنتية مع دهان بلاستيكي مقاوم للرطوبة : بالمتر المربع :توريد وتنفيذ رشة اسمنتية ملونة مع دهان بلاستيكي مقاوم للرطوبة للجدران الخارجية باللون المطلوب للواجهات الخارجية والمظلات مع عمل لون مغاير للاحزمه والاعمده والذراوي ونقوش حسب الطلب وحيثما يلزم بحسب المخططات التفصيلية المرفقة والثمن يشمل ا الرش باستخدام الاسمنت الابيض مع كسر رخام ويحدد لون الرشه المهندس المشرف بحيث يتم الحصول على لون متجانس وجميع مايلزم طبقاً للرسومات والمواصفات وتعليمات المهندس المشرف. | م2 |  | 18.108 | 0
| Cement spray with moisture-resistant plastic paint: Per square meter: Supply and implementation of a colored cement spray with moisture-resistant plastic paint for the external walls in the color required for the external facades and awnings, with a contrasting color for the belts, columns, and peaks, and engravings upon request and where necessary according to the attached detailed drawings. The price includes spraying using white cement with broken marble, and the color of the spray is determined by the engineer. Supervisor so that a homogeneous color is obtained and all necessary requirements are in accordance with the drawings, specifications, and instructions of the supervising engineer. | M2
| جملة أعمال الدهانات |  |  |  | 0
9 | تاسعا السقوف والطبقة العازلة والفواصل
. المواد المستعملة في تنفيذ أعمال الطبقات العازلة تكون من أجود الأنواع الجديدة، والمطابقة للمواصفات الفنية الذكورة للمواد المختلفة للعينات المعتمدة من المهندس قبل التوريد. 2. يجب قبل البدء في تنفيذ أعمال العزل بتنظيف الأسطح المراد عزلها سواء كانت خرسانات أو مباني ...... الخ وذلك بحكها جيدا بفرشاة سلك صلب وغسلها بالماء إذا لزم الأمر وتنظيفها بالهواء المضغوط (باستخدام الكومبريسور ) والتأكد تماما من نظافتها وخلوها من أي مواد قد تعوق أو تقلل من كفاءة التصاق وتغلغل لمواد العازلة (دهانات) بمسام الأسطح المراد عزلها كالمباني والخرسانات أو قد تعوق وتقلل من كفاءة الالتصاق بالمواد الغير مسامية كالحديد والمعادن وغيرها 3. بجب أن تكون الأسطح التي يتم تنفيذ الطبقة العازلة عليها مستوية وخاليه من التموجات والنقر والاجزاء المفككة وتام الجفاف. 4. البيتومين اللزج أو السائل يجب أن يكون طبيعيا خاليا من بياض الزفت أو القطران 5. تشمل فئات الطبقات العازلة جميع المهمات المصنعية وأعمال اللياسة اللازمة لها وكذا استدارات الزوايا والوزرات وتخليق المجاري في الذراوي والحوائط والتحبيش على أطرافها بالمونة والدهان بالبيتومين الساخن، ويمنع استخدام إطارات السيارات لغايات تسخين مادة الأسفلت. 6. يراعي تنفيذ المواد اللازمة بطريقة تمنعها من التلف والتعرض للعوامل الجوية، ويكون تخزين لفات القماش العازل داخل مخزن جاف ذا تهوية مستمرة وغير معرض لحرارة الشمس المباشرة، ويتم وضع اللفات رأسيا على نهايتها لحمايتها من التلف والتقطيع. 7. يورد البيتومين في عبواته الأصلية والمبين عليها نوع البيتومين ورتبته واسم الشركة الصانعة له، ويتم رص وتخزين العبوات بالطريقة السليمة بشكل يضمن عدم تعرضها للتلف بسبب طريقة التخزين أو التعرض للعوامل الجوية. 8. يتم توريد المواد المختلفة إلي موقع العملية بالكميات الكافية واللازمة لتنفيذ الأعمال المطلوبة في كل مرحلة من مراحل العمل حسب البرنامج التنفيذي وبكميات تسمح بالتنفيذ المستمر دون تعطيل تنفيذ الأعمال الأخرى. 9. يجب مراعاة عند ملء فواصل التمدد بالأسطح أن توضع فوق المباني بعرض 10سم قطعا من الشبك أو الصفيح أو الرصاص أو أي مادة مناسبة أخرى طبقا لتعليمات الجهة المشرفة على التنفيذ أسفل المادة العازلة وذلك قبل وضع الألواح والمواد العازلة لتحميها من سقوط عند حدوث أي اهتزاز. 10. بعد تنفيذ الطبقات العازلة على الأرضيات و الحوائط الرأسية المحبطة، يتم وقايتها من التلف و ذلك بفرش طبقة لياسة إسمنتية بمونة مكونة من 400 كجم إسمنت للمتر المكعب رمل. 11. يجب ان تدخل الطبقة العازلة مسافة لا تقل عن 10سم داخل الجدران على ارتفاع 20 سم من السطح. 12. تقاس أعمال الطبقات العازلة الأفقية والرأسية والمائلة هندسيا مع خصم الأجزاء الغير مغطاة وعدم إضافة مسطحات الأجزاء الرأسية كالوزرات وخلافة. - يحسب بالمتر المربع لواقع المساحات التي تم تغطيتها (لا يتم حساب التداخل over lap للصاج (
9-1 | طبقة عازلة للسطوح : بالمتر المربع: تنفيذ طبقة عازلة للسطوح مكونة من طبقتين فلت متعامدتين و ثلاث طبقات زفلت، و أن ترفع عند الجدران 20 سم و تدخل في الجدار 10سم و ألا يقل التراكب بين طبقة الفلت عن 10 سم + شبك حديد(5×5سم) + خرسانة عادية للميول متوسط سماكة 7.5 سم بنسب خلط 4:2:1 مع عمل نعلة خرسانية مائلة بإرتفاع 20سم تنفذ في نفس وقت صبة خرسانة الميول و مع عمل فواصل تمدد 2سم كل 3 متر و تعبئة الفاصل بالزفلت الحار المختلط بالنيس بنسبة 3:1 مع عمل الميول المناسبة طبقاً للرسوم و المواصفات وتعليمات المهندس المشرف. | م2 |  | 47.12 | 0
| Insulation layer for surfaces : Supplying and implementing an insulating layer for surfaces consisting of two perpendicular layers bitumen roll 4 mm with an overlap of (10) cm and two layers of asphalt to rise from the ends to more than (20) cm + concrete with normal inclinations thickness of (5-10) cm The surface is well serviced with the control of the inclinations 1)% needed to drain rain water into drainage columns with a concrete bed slanting to the sides with a height of (10) cm and making extention joints every (3) m in both directions with filling it with hot asphalt mixed with sand with the weight of the inclinations and conducting the necessary tests, and doing everything necessary according to the drawings, specifications and instructions of the supervising engineer | M2
| جملة اعمال العزل |  |  |  | 0
10 | عاشرا - الأعمال الصحية:
جميع التمديد بالأنابيب نوع زنت هندي أصلي أو ما يعادله ويقبله المهندس المشرف. 2.جميع محابس التحكم كروم أصلي أو ما يعادله ويقبله المهند س المشرف. .جميع الأحواض والكراسي والقطع الصحية والأدوات مصنوعة من الخزف المزجج ( الصيني ) ماركة معتمدة ويقبله المهندس المشرف. 4.تعالج المواسير ضد الصدأ بالرنج (الدهان المقاوم للصداء) 5--جميع مواسير الصرف للحمامات بلاستيك ضغط عالي (UPVC) تمديدات داخلية وخارجية. حسب الأقطار المحددة 6-لا يجوز للمقاول تغطية أي جزء من العمل حتى يتم اختباره 7-يجب عمل رسومات تنفيذيه للإعمال وتعميدها قبل التنفيذ وعمل رسومات لما هو منفذ بحسب مراحل تنفيذ الأعمال (As Built Drawing) وتحميل تكلفتها على أسعار البنود 8-يجب أن تكون صناعة كل القطع الصحية سليمة خالية من عيوب الصناعة والفجوات والنتوءات وذات سطوح ملساء 9-يجب أن تكون جميع الأجهزة الصحية المستخدمة مصنوعة من الزهر النقي الخالي من المواد الغريبة أو من الفخار المصنع من الطين الناري كل منها بالسمك المناسب وأن تكون في الحالتين مطلية بالصيني وأن يكون الطلاء منتظم اللون خالي من البقع والقشور منتظم السطح خالي من التموجات والتنميلات الشعرية ولا يقل سمك الطلاء عن 1 مم ويقاس السمك بالجهاز المغناطيسي الخاص بذلك. 10-يجب ضرورة اعتماد جميع عينات الأدوات الصحية من قبل المهندس الاستشاري قبل التوريد والتشوين ويتحمل المقاول مسؤولية المخالفة 11-يشمل الثمن التمديدات الداخلية لمواسير التغذية بارد وحار وحنفيات الوضوء والمحابس من النحاس ومحابس زاوية من الكروم عند كل نقطة تغذية بالماء مع العزل الكامل للمواسير بمواد معتمدة وكذلك التصريف الرأسي النهائي ومواسير الصرف الصحي الداخلية ومواسير التهوية الداخلية والخارجية (أفقياً ورأسياً توصيل إلى السطح) والأكواع والوصلات حتى أقرب غرفة تفتيش . 12-مواسير تصريف مياه الأمطار النازلة من السطوح بلاستيك ضغط عالي (UPVC) طبقاً للرسومات والمواصفات. 13-أعمال التكسير والتثبيت والتحبيش بمونة الأسمنت والرمل، كما يشمل الثمن جميع ما يلزم لتشطيب العمل وتسليمه على أكمل وجه بحسب المواصفات والرسومات وتعليمات المهندس المشرف. 14-أعمال التشطيب والمعجنة حول الحوض بالسليكون . 15-جميع التوصيلات الخاصة بالأدوات الصحية من النوع المطلي بالكروم . 16-يتحمل المقاول كلفة اجور الفحص بكافة انواعه . 17- لا يسمح بانحناء الوصلات أكبر من 50 % الحد الأقصى حسب مواصفات المصنع. 18- عند توقف التمديد يتم سد فتحات الأنابيب بسدادة مؤقتة .
10-1 | مغسلة وجه : بالعدد:بالعدد : توريد وتركب مغسلة وجة ) 60*50 سم ( باللون المطلوب جودة ممتازة وذو ماركة معتمدة ومعروفة ) تعتمد من المهندس ( مع العمود و المرايا والخلاط والتسليك للساخن والبارد ويركب ويثتبت على مواسير مع جميع توصيلات الماء من الجدار الخارجي والتصريف حتى المشن الارضي ويشمل السعر حامل صابون بلاستيكي وعمل كل مايلزم لإنجاز العمل بالشكل المطلوب طبقاً للمواصفات الفنية وتعليمات المهندس المشرف. | عدد |  | 4 | 0
| Washbasin : Number: Supplying and installing a washbasin (60*50 cm ) in the required color good quality with an approved and well-known brand (approved by the engineer) with the column, mixure and installed on pipes with all water connections from the outside wall and discharge to the ground.The price includes a plastic soap holder and doing everything necessary to complete the work as required in accordance with the technical specifications and the instructions of the supervising engineer. | NO
10-2 | سيفون ارضي : بالعدد : توريد وتركيب سيفون ارضي ستانليس ستيل ضد الصدأ 4 انش مع جميع التوصيلات الصرف الصحي حتى نقطة توصيل للجدار الخارجي طبقا للرسومات والمواصفات وتعليمات المهندس المشرف . | عدد |  | 6 | 0
| Floor trap (cleanout) stainless steel 4 inch : The number: Supply and installation of stainless steel floor trap (cleanout) 4 inch with all sanitary connections up to the point of delivery of the outer wall according to the drawings and specifications and instructions of the Engineer Supervisor. | NO
10-3 | مرحاض شرقي : بالعـــدد: توريد وتركيب مرحاض شرقي باللون المطلوب، مع صندوق الطرد وجميع توصيلات الماء من (محابس وشطافات وليات ,وحنفيات -كوع ريحة) , والصرف (مواسير بلاستيك ضغط عالي )حتى أقرب غرفة تفتيش ، طبقاً للمواصفات، وتعليمات المهندس المشرف | عدد |  | 2 | 0
| Eastern toilet: In number: Supply and installation of an eastern toilet in the required color, with a flush box and all water connections (valves, bidets, faucets, faucets and elbows), and drainage (high-pressure plastic pipes) up to the nearest inspection room, according to the specifications and instructions of the supervising engineer. | NO
10-4 | مرحاض افرنجي: بالعـــدد: توريد وتركيب مرحاض افرنجي باللون المطلوب لزوم حمام المعاق، مع جميع المستلزمات من مقابض وجميع توصيلات الماء من )محابس وشطافات وليات ,وحنفيات -كوع ريحة( , والصرف )مواسير بلاستيك ضغط عالي4.7مم (حتى أقرب غرفة تفتيش والهوايات ، طبقاً للمواصفات، وتعليمات المهندس المشرف. | عدد |  | 2 | 0
| Western toilet: In numbers: supplying and installing a western toilet in the required color for the disabled’s bathroom, with all the supplies, including handles and all water connections (valves, bidets, faucets, faucets and elbows), and drainage (4.7 mm high-pressure plastic pipes) to the nearest inspection room and ventilation, according to specifications. And the instructions of the supervising engineer. | NO
10-5 | شطاف وضوء: بالعدد: بالعدد: توريد وتركيب شطاف وضوء بجوار المرحاض نوعية جيدة والسعر يشمل جميع التمديدات التغذية بالماء بحسب تعليمات وتوجيهات المهندس المشرف | عدد |  | 4 | 0
| Hand-held sprayer : Number: Supply and installation of hand-held sprayer next to the toilet , good quality and the price includes all extensions water feeding in accordance with the instructions and guidance of the supervisor | NO
10-6 | حنفيات كروم : بالعدد : توريد و تركيب وتشغيل حنفيات كروم من الحديد الغير قابل للصدأ نوعية ممتازة يشمل جميع التمديدات التغذية بالماء بحسب تعليمات وتوجيهات المهندس المشرفب تعلميات المهندس المشرف | عدد |  | 4 | 0
| Stainless Tap: Installation of stainless chrome steel taps good quality includes all extensions water feeding in accordance with the instructions and guidance of the supervisor | NO
10-7 | مقابض أستانلس استيل لحمامات المعاقين بالمتر الطولي: توريد وتركيب درابزينات أستانلس أستيل تركب على جدران الحمامات المعاقين لزوم حمامات المعاقين، مع جميع المستلزمات من مقابض وجميع توصيلات التثبيت ، طبقاً للمواصفات، وتعليمات المهندس المشرف. | م.ط |  | 4 | 0
| Stainless steel handles for disabled bathrooms: in linear metres: Supply and installation of stainless steel handrails to be installed on the walls of bathrooms for the disabled, as required for bathrooms for the disabled, with all supplies, including handles and all installation connections, in accordance with the specifications and instructions of the supervising engineer. | M.L
10-8 | مواسير بلاستيك للمجاري uPVC قطر 6 هنش، ضغط 4 باروسمك 3.2 مم : بالمتر الطولي: توريد وتركيب مواسير بلاستيك للمجاري uPVC قطر 6 هنش، ضغط 6 بار، وسمك 3.2 مم، مع جميع الملحقات والخردوات (التوصيلات، الأكواع، الموزعات، وشدات الوصل …الخ.) ويشمل فرش هلسن سماكة15سم تحت الأنبوب و 30سم فوق الأنبوب,و التثبيت، واختبار التهريب بعد إكتمال الردم بالهلسن فوق الأنبوب, والحفر والردم طبقاً للرسومات والمواصفات، وتعليمات | م.ط |  | 22 | 0
| UPVC plastic sewer pipes, 6 inches in diameter, 4 bar pressure, 3.2 mm thick: By linear meter: Supply and installation of UPVC plastic pipes for sewerage, 6 inches in diameter, 6 bar pressure, and 3.2 mm thickness, with all accessories and hardware (connections, elbows, distributors, connectors, etc.) and includes 15 cm thick Helsen brushes under the pipe and 30 cm above the pipe, and Installation and testing for leakage after completion of backfilling with plaster over the pipe, excavation and backfilling in accordance with drawings, specifications, and instructions. | M.L
10-9 | مواسير بلاستيك uPVC قطر4 هنش، ضغط 3 باروسمك 3.2 مم : بالمتر الطولي: توريد وتركيب مواسير بلاستيك uPVC قطر 4 هنش ، ضغط 6 بار، وسمك 3.2 مم، مع جميع الملحقات والخردوات (التوصيلات، الأكواع، الموزعات، وشدات الوصل …الخ.) ويشمل التثبيت، واختبار التهريب بعد إكتمال الردم بالهلسن فوق الأنبوب, والحفر والردم طبقاً للرسومات والمواصفات، وتعليمات | م.ط |  | 12 | 0
| UPVC plastic sewer pipes, 4 inches in diameter, 3 bar pressure, 3.2 mm thick: By linear meter: Supply and installation of UPVC plastic pipes for sewerage, 4 inches in diameter, 3 bar pressure, and 3.2 mm thickness, with all accessories and hardware (connections, elbows, distributors, connectors, etc.) and includes 15 cm thick Helsen brushes under the pipe and 30 cm above the pipe, and Installation and testing for leakage after completion of backfilling with plaster over the pipe, excavation and backfilling in accordance with drawings, specifications, and instructions. | M.L
10-10 | مواسير)upvc(ضغط كامل 2هنش: بالمتر الطولي: توريد و تركيب مواسير2 هنش و سماكة 4.70 مم ، ويشمل الحفر و الردم و جميع قطع الوصل والتمديد من غرف التفتيش الى البيارة وبميول 2%, طبقاً للمواصفات والرسومات وتعليمات الاستشاري | م.ط |  | 6 | 0
| UPVC pipes (full pressure 2 inch): Per linear meter: Supply and installation of pipes of 2 inches and a thickness of 4.70 mm, including excavation, backfilling, and all connecting and extension parts from the manhole to the pit, with inclinations of 2%, in accordance with the specifications, drawings, and consultant instructions. | M.L
10-11 | غرف تفتيش 50×500 سم : بالعدد: غرف تفتيش بأبعاد صافية من الداخل 50×50 سم، وعمق حتى 1.20 م إلى قاع الأنبوب، تبنى من البلك (البردين) الصم مقاس 20×20 ×40 سم والمصنع باسمنت مقاوم للأملاح، مع قاعدة خرسانية سمك 15 سم باسمنت مقاوم للأملاح، وتلبس من الداخل بإسمنت مقاوم للأملاح، وعمل السواقي،مع تثبيت مقطع من ماسورة بلاستيك للساقية وأغطيتها من الخرسانة المسلحة مع عمل مقبض من الحديد ، والثمن يشمل الحفر والردم المدكوك على طبقات ، طبقاً للمواصفات، وتعليمات المهندس المشرف | عدد |  | 2 | 0
| Inspection manholes (50 * 50) cm: In number: Inspection rooms with clear internal dimensions of 50 x 50 cm, and a depth of up to 1.20 m to the bottom of the pipe, built of solid blocks, sized 20 x 20 x 40 cm and made with salt-resistant cement, with a 15 cm thick concrete base made of salt-resistant cement. It is dressed from the inside with salt-resistant cement, and the waterwheels are made, with a section of plastic pipe installed for the waterwheel and its covers made of reinforced concrete, with an iron handle made. The price includes excavation and backfill compacted in layers, according to the specifications and instructions of the supervising engineer. | NO
10-12 | غرف تفتيش 70×700 سم : بالعدد: غرف تفتيش بأبعاد صافية من الداخل 70×70 سم، وعمق حتى 1.20 م إلى قاع الأنبوب، تبنى من البلك (البردين) الصم مقاس 20×20 ×40 سم والمصنع باسمنت مقاوم للأملاح، مع قاعدة خرسانية سمك 15 سم باسمنت مقاوم للأملاح، وتلبس من الداخل بإسمنت مقاوم للأملاح، وعمل السواقي،مع تثبيت مقطع من ماسورة بلاستيك للساقية وأغطيتها من الخرسانة المسلحة مع عمل مقبض من الحديد ، والثمن يشمل الحفر والردم المدكوك على طبقات ، طبقاً للمواصفات، وتعليمات المهندس المشرف | عدد |  | 1 | 0
| Inspection manholes (70 * 70) cm: In number: Inspection rooms with clear internal dimensions of 70 x 70 cm, and a depth of up to 1.20 m to the bottom of the pipe, built of solid blocks, sized 20 x 20 x 40 cm and made with salt-resistant cement, with a 15 cm thick concrete base made of salt-resistant cement. It is dressed from the inside with salt-resistant cement, and the waterwheels are made, with a section of plastic pipe installed for the waterwheel and its covers made of reinforced concrete, with an iron handle made. The price includes excavation and backfill compacted in layers, according to the specifications and instructions of the supervising engineer. | NO
10-13 | خزان مياه فيبر جلاس سعة 1.5 م3 : بالعدد: توريد وتركيب خزانات مياه نوع بولي أيثلين سعة 1500 لتر مكونة من ثلاث طبقات يوضع اعلى السطح , ويشمل السعر العوامة وفتحة للتصفية والمحابس , ويوضع على أرتفاع 60 سم على الأقل من سطح المبنى على قاعدة حديد مع مراعاة الطلاء بالبرايمر 3 اوجه للقاعدة وثلاثة أوجه باللون المطلوب او بناء القاعدة من البلك الصم والتلبيس والدهان ويثبت ببطة حديدية تلف علي الخزان مع تثبيتها في القاعدة للحفاظ علية من الرياح بحسب تعليمات المهندش المشرف . | عدد |  | 2 | 0
| خزان مياه فيبر جلاس سعة 1.5 م3 : بالعدد: توريد وتركيب خزانات مياه نوع بولي أيثلين سعة 1500 لتر مكونة من ثلاث طبقات يوضع اعلى السطح , ويشمل السعر العوامة وفتحة للتصفية والمحابس , ويوضع على أرتفاع 60 سم على الأقل من سطح المبنى على قاعدة حديد مع مراعاة الطلاء بالبرايمر 3 اوجه للقاعدة وثلاثة أوجه باللون المطلوب او بناء القاعدة من البلك الصم والتلبيس والدهان ويثبت ببطة حديدية تلف علي الخزان مع تثبيتها في القاعدة للحفاظ علية من الرياح بحسب تعليمات المهندش المشرف . | NO
10-14 | توريد وتركيب مواسير تغذية من الحديد قطر 1 هنش للشبكة من الخزان الى سطح الحمامات : بالمتر الطولي:توريد وتركيب مواسير تغذية من الحديد قطر 1 هنش لشبكة المياه والثمن يشمل توصيلها من الخزان الارضي الى الخزانات العلوية حتى تتلاقي مع مواسيرالدخول مواسير بلاستيك ضغط 80مم ابو 4/3 للحمامات والمغاسل والثمن يشمل جميع الوصلات اللازمة والمحابس النحاس الاصلي وانهاء البند طبقاً للرسومات والمواصفات وتعليمات المهندس المشرف. | م.ط |  | 30 | 0
| Supply and installation of iron feed pipes with a diameter of 1 inch for the network from the tank to the roof of the bathrooms: Per linear meter: Supply and installation of iron feed pipes with a diameter of 1 inch for the water network. The price includes connecting them from the ground tank to the upper tanks until they meet the entry pipes. Iron pipes of 3/4 inch for bathrooms and sinks. The price includes all necessary connections and original copper valves, and finishing the item according to the drawings, specifications and instructions. Supervising engineer. | M.L
| جملة الأعمال الصحية |  |  |  | 0
11 | احدا عشر - الأعمال الكهربائية :
الأعمال الكهربائية جميع مواد الكهرباء من أسلاك وبراويز وأجهزة انجليزي سعر البنود يشمل المواسير البلاستيكيه التي توضع قبل الصب وداخل الجدران والعلب مع تغطيتها وتثبيتها بالمسامير والقلاوظ والمفاتيح والأسلاك من النقطه الى لوحة المفاتيح وجميع ما يلزم وبحسب تعليمات المهندس المشرف.
11-1 | لوحة التوزيع الفرعيات 6 خط لاتقل عن 30 امبير : توريد وتركيب لوحة التوزيع الفرعيات 6 خط لاتقل عن 30 امبير نظام اوربي ومن اللوحات الحديثه تركب داخل الحائط، مع القواطع والربط باللوحة الرئسية عن طريق مقطع كيبل 4c x 16mm2 + 10mm2 يتم توريد عينات قبل التوريد .ووفقا طبقاً للرسومات والمواصفات وتعليمات المهندس المشرف. | عدد |  | 1 | 0
| A subsidiary electrical distribution panel with 6 lines, not less than 30 amps: Supply and installation of a sub-distribution panel with 6 lines, no less than 30 amps, a European system, and modern panels installed inside the wall, with breakers and connection to the main panel (power cables 4c x 16mm2 + 10mm2 for connecting between MDB and DB). Samples are supplied before supply, and in accordance with the drawings, specifications, and instructions of the supervising engineer. | NO.
11-2 | توريد وتركيب قاطع اتوماتيكي A30 | عدد |  | 1 | 0
| Supply and installation of a 30 amp automatic switch | NO.
11-3 | توريد وتركيب وحدة إضاءة اقتصادية مع غطاء نصف كروي : بالعدد: توريد وتركيب وحدة إ ضاءة عادية مع غطاء نصف كروي وتشمل المفتاح والمواسير والاسلاك من النقطة الى لوحة التوزيع، طبقاً للرسومات والمواصفات، وتعليمات المهندس المشرف. | عدد |  | 8 | 0
| Supply and installation of an economical lighting unit with a hemispherical cover: In number: Supply and installation of an economical lighting unit with a hemispherical cover, including the switch, pipes, and wires from the point to the distribution panel, in accordance with the drawings, specifications, and instructions of the supervising engineer. | NO.
11-4 | توريد وتركيب مأخذ كهرباء قوة 13 A : بالعدد: توريد وتركيب مأخذ كهرباء قوة 13 A ، يركب داخل الحائط مع جميع المستلزمات من مواسير وأسلاك وعلب مع التثبيت بالمسامبر القلاووظ، والتوصيل الى اللوحات الفرعية والرئيسية وكل مايلزم لانهاء البند طبقاً للرسومات والمواصفات وتعليمات المهندس المشرف. | عدد |  | 4 | 0
| Power outlet (13 amp): by number: - Supply and installation of a power outlet (13) amp inside the walls and work including the switch, UPVC plastic pipes, electrical wiring, which are placed before casting, boxes and their covers, and fixing them with nails, screws and wires from the point to the distribution panel according to the drawings, specifications and instructions of the supervising enginee | NO.
11-5 | توريد وتركيب مأخذ كهرباء قوة 32 A : بالعدد: توريد وتركيب مأخذ كهرباء قوة32 A ، يركب داخل الحائط مع جميع المستلزمات من مواسير وأسلاك 6 ملم وعلب مع التثبيت بالمسامبر القلاووظ، والتوصيل الى اللوحات الفرعية والرئيسية وكل مايلزم لانهاء البند طبقاً للرسومات والمواصفات وتعليمات المهندس المشرف. | عدد |  | 4 | 0
| Power outlet (32 amp): by number: - Supply and installation of a power outlet (32) amp inside the walls and work including the switch, UPVC plastic pipes, electrical wiring, which are placed before casting, boxes and their covers, and fixing them with nails, screws and wires 6 ml from the point to the distribution panel according to the drawings, specifications and instructions of the supervising enginee | NO.
11-6 | مرواح شفط :- بالعدد : مرواح شفط مقاس )25*25(سم تثبت بالجدران مع جميع مستلزمات التوصيل حتى ماخذ الكهرباء الخاص بها | عدد |  | 6 | 0
| Suction fans: by number of suction fans (25 * 25) cm installed in the walls with all the accessories of the plug up to take their electricity | NO.
11-7 | مضخة قدرة 1 حصان : بالعدد : توريد وتركيب مضخة نوعية ممتازة ويجب اعتمادها من المهندس المشرف قبل التوريد و لرفع المياه من الخزان السفلي الى الخزانات العلوية , قدرة الرفع 1 حصان.مع عمل صندوق حديدي لحماية المضخة ودهان وجه ضدا الصداء ووجهين زيتي والعمل يشمل كل مايلزم لاتمام البند من مواسير بلاستيكي واسلاك وعلب مع التبيبت بالمسامير والقلاوظ و التوصيل حتى لوحة التوزيع .بحسب الرسومات والمواصفات وتعليمات المهندس المشرف . | عدد |  | 1 | 0
| 1 hp pump: by number: Supply and installation of water pump excellent quality , and must be approved by the supervisor before the supply and to raise water from the lower tank to the upper tank 1 hp lifting capacity. With the carrying of a steel box to protect the pump , with a paint face against the stubble and two oil white faces including the switch, UPVC plastic pipes, electrical wiring, which are placed before casting, boxes and their covers, and fixing them with nails, screws and wires from the point to the distribution panel according to the drawings, specifications and instructions of the supervising engineer | NO.
| جملة الأعمال الكهربائية |  |  |  | 0
| الإجمالي الكلي لقيمة جدول كميات الحمامات بالدولار الأمريكي |  |  |  | 0

## ملخص كميات المدرسة (hidden)
مشروع انشاء ( 6 فصول + خزان حصاد مياة امطار + 5 حمامات + بيارة صرف ) بمحمع الخير - عزلة حذران - مديرية التعزية - محافظة تعز
كميات مبنى 6فصول
م | بيان الأعمال | الوحدة | اجمالي الكمية
1 | تسوية الموقع . | L.S | 1
2 | تخفيف الأثر البيئي خلال فترة المشروع | L.S | 1
3 | اعمال الحفر للاساسات مبنى المدرسة | M3 | 397.5
4 | الردم بالتربة النظيفة . | M3 | 415.6515
5 | خرسانة عادية 10 سم، 150كجم/سم2، تحت القواعد والاساسات. | M2 | 68.865
6 | خرسانة عادية للأرضيات 10 سم مع صولنج، إسمنت مقاوم للأملاح . | M2 | 140.04
7 | الخرسانة المسلحة للقواعد والرقاب والميد الارضية . | M3 | 43.6845
8 | الخرسانة المسلحة للأعمدة + السلالم + الاعتاب . | M3 | 31.5897
9 | الخرسانة المسلحة للسقوف والجسور . | M3 | 65.6466
10 | خرسانة مسلحة لاشاير الاعمدة | NO | 20
11 | رامب خرساني للمعاقين . | M2 | 8.4
12 | مباني حجر جعم | M3 | 11.742
13 | مباني حجر مربوع أسود (بازلت او جرانيت) | M3 | 38.6715
14 | مباني حجر واجهات نصف وقيص | M2 | 223.2806
15 | مباني حجر واجهات وقيص كامل | M2 | 140.183
16 | مباني بلك مفرغ 20 سم، أتوماتيكي | M2 | 179.625
17 | تلبيس السقوف، إسمنت بورتلاندي . | M2 | 398.706
18 | تلبيس الجدران، إسمنت بورتلاندي | M2 | 604.15
19 | تلبيس الجدران الخارجية ، إسمنت بورتلاندي | M2 | 192.24 | 1195.096
20 | بلاط موزايكو للارضيات كسر رخام . | M2 | 279.069
21 | وزرات سيراميك . | LM | 282.65
22 | درج موزايكو للمداخل ، مصبوب على بيته . | LM | 17.58
23 | درج موزايكو للسلالم بالاسمنت الابيض ، مصبوب على بيته. | LM | 66
24 | نوافذ المنيوم . | M2 | 61.76
25 | أبواب حديد مرصوص . | M2 | 17.6
26 | شبك حماية للنوافذ . | M2 | 61.76
27 | سلم بحاري لبيت الدرج . | LM | 4
28 | درابزين للسلالم . | LM | 15.4
29 | درابزين الممرات | LM | 47.2
30 | شرائر خشبية | LM | 272.4
31 | سبورات فيبر 3*1.1م | NO | 6
32 | دهان أمليشن للسقوف . | M2 | 398.706
33 | دهان زيتي مطفي للجدران . | M2 | 604.15
34 | دهان بلاستيكي محبب مقاوم للرطوبة للجدران الخارجية مع الرشة . | M2 | 192.24 | 1195.096
35 | طبقة عازلة مع خرسانة الميول للسطوح . | M2 | 146.375
36 | رصيف حول المبنى . | M2 | 51.3
37 | سارية علم . | NO | 1
38 | أعمال التشجير وتحسين البيئة . | L.S | 1
39 | مواسير لتصريف مياة الامطار ضغط قطر 4" . | LM | 42
40 | توريد وتركيب مأخذ كهرباء قوة 13 A | NO | 12
41 | توريد وتركيب جرس مدرسي: | NO | 1
42 | توريد وتركيب وحدة انارة فلورسنت2*140 | NO | 24
43 | توريد وتركيب وحدة اضاءة عادية مع غطاء نصف كروي | NO | 18
44 | توريد وتركيب لوحة توزيع رئيسية 200 أمبير، 3 فاز: | NO | 1 |  |  | 70 | 52.85 | 45.0825 | 167.9325
45 | توريد وتركيب لوحة توزيع فرعية 12 خط، 3 فاز: | NO | 2
46 | توصيل التيار الكهربائي. | L.S | 6
47 | كابل كهرباء نحاسي مقاس ( 16×1+25×4) مم2 | LM | 25 |  | 7 | 1.05 | 2.95 | 21.6825
48 | توريد وتركيب قاطع اتوماتيكي A60 | NO | 2
49 | توريد وتركيب تأريض المبنى: | L.S | 1 |  | 9 | 1 | 2.6 | 23.4
50 | لوحة معدنبة للمشروع . | NO | 1
51 | لوحة رخامية للمشروع . | NO | 1

## حصر المدرسة (hidden)
جداول حساب الكميات التفصيلي
مشروع انشاء ( 6 فصول + خزان حصاد مياة امطار + 5 حمامات + بيارة صرف ) بمحمع الخير - عزلة حذران - مديرية التعزية - محافظة تعز
أولاً : مبنى المدرسة /
تخطيط وتسوية الموقع /
ملاحظات | تسوية الموقع |  |  |  |  | النوع
| الاجمالي | عدد | الارتفاع | العرض | الطول
الوحدة | 1 | 1 | 1 | 1 | 1 | تسوية الموقع
مقطوعية | 1 | اجمالي تسوية الموقع
ملاحظات | تخفيف الأثر البيئي خلال فترة المشروع |  |  |  |  | النوع
| الاجمالي | عدد | الارتفاع | العرض | الطول
| 1 | 1 | 1 | 1 | 1 | تخفيف الأثر البيئي خلال فترة المشروع
مقطوعية | 1 | اجمالي تخفيف الأثر البيئي خلال فترة المشروع
أعمال الحفر والردم /
ملاحظات | حفر مبنى المدرسة |  |  |  |  | النوع
| الاجمالي | عدد | الارتفاع | العرض | الطول
| 397.5 | 1 | 2 | 7.95 | 25 | حفر أساسات مبنى المدرسة
م3 | 397.5 | اجمالي حفر الاساسات
ملاحظات | الردم بالتربة |  |  |  |  | النوع
| الاجمالي | عدد | الارتفاع | العرض | الطول
| 90.72 | 1 | 0.6 | 6.3 | 24 | الردم فوق منسوب الصفر
| 42.42 | 1 | 0.7 | 1 | 60.6 | الردم حول المبنى
| 397.5 | 397.5 |  |  |  | الحفر
م3 | 530.64 | اجمالي الردم
حساب مقدار كمية الاعمال الانشائية وخصمها من اجمالي الكمية للحفر
| 6.8865 | 1 | 0.1 | 68.865 |  | خرسانة عادية للقواعد والاساسات |  |  | 25.69 | 7 | 3.67
| 43.6845 | 43.6845 |  |  |  | خرسانة مسلحة للقواعد والرقاب والميد |  |  | 29.7 | 9 | 3.3
| 11.742 | 11.742 |  |  |  | مباني حجر جعم |  |  | 13.44 | 8 | 1.68
| 38.6715 | 38.6715 |  |  |  | مباني حجر اسود للكرسي |  |  | 68.83
| 14.004 | 0.1 | 1 | 140.04 |  | خرسانة عادية للارضيات مع الصولنج
م3 | 114.9885 | اجمالي الاعمال الانشائية التي سيتم خصمها | [5 empty] | 5.32 | 0.7 | 0.5 | 15.2
م3 | 415.6515 | اجمالي الردم بالتربة | [5 empty] | 5.32
أعمال الخرسانات/
ملاحظات | خرسانة لأشاير الاعمدة |  |  |  |  | النوع
| الاجمالي | عدد | الارتفاع | العرض | الطول
| 20 | 20 | 1 | 1 | 1 | خرسانة لأشاير الاعمدة
عدد | 20 | اجمالي الخرسانة لأشاير الاعمدة
ملاحظات | خرسانة عادية تحت القواعد |  |  |  |  | النوع
| الاجمالي | عدد | الارتفاع | العرض | الطول
| 25.725 | 7 | 1 | 1.75 | 2.1 | F1
| 29.7 | 9 | 1 | 1.65 | 2 | F2
| 13.44 | 8 | 1 | 1.2 | 1.4 | F3
م2 | 68.865 | اجمالي الخرسانة العادية تحت القواعد والاساسات
ملاحظات | خرسانة عادية للارضيات مع الصولنج |  |  |  |  | النوع
| الاجمالي | عدد | الارتفاع | العرض | الطول
| 87.75 | 3 | 1 | 4.5 | 6.5 | الفصول الدراسية
| 14.85 | 1 | 1 | 4.5 | 3.3 | السلالم
| 37.44 | 1 | 1 | 1.6 | 23.4 | الممرات
م2 | 140.04 | اجمالي الخرسانة العادية للارضيات مع الصولنج
ملاحظات | خرسانة مسلحة للقواعد |  |  |  |  | النوع
| الاجمالي | عدد | الارتفاع | العرض | الطول
| 10.3075 | 7 | 0.5 | 1.55 | 1.9 | F1
| 11.745 | 9 | 0.5 | 1.45 | 1.8 | F2
| 4.8 | 8 | 0.5 | 1 | 1.2 | F3
م3 | 26.8525 | اجمالي أعمال الخرسانة المسلحة للقواعد
ملاحظات | خرسانة مسلحة لرقاب الاعمدة |  |  |  |  | النوع
| الاجمالي | عدد | الارتفاع | العرض | الطول
| 0.945 | 7 | 0.9 | 0.25 | 0.6 | المحور B - B
| 1.215 | 9 | 0.9 | 0.25 | 0.6 | المحور A - A
| 0.432 | 8 | 0.9 | 0.2 | 0.3 | المحور C - C
م3 | 2.592 | اجمالي اعمال الخرسانة المسلحة لرقاب الاعمدة
ملاحظات | خرسانة مسلحة للميد |  |  |  |  | النوع |  | 23.4
| الاجمالي | عدد | الارتفاع | العرض | الطول |  |  | 4.5
| 5.85 | 2 | 0.5 | 0.25 | 23.4 | GB1 |  | 23.4
| 4.5 | 8 | 0.5 | 0.25 | 4.5 | GB2 |  | 1.55
| 2.34 | 1 | 0.5 | 0.2 | 23.4 | GB3 |  | 52.85 | 52.85
| 1.55 | 8 | 0.5 | 0.25 | 1.55 | GB4
م3 | 14.24 | اجمالي الخرسانة المسلحة للميد
م3 | 43.6845 | اجمالي الخرسانة المسلحة للقواعد و الرقاب و الميد
ملاحظات | اعمال الخرسانة المسلحة للأعمدة والسلالم والأعتاب |  |  |  |  | النوع
الدور الأرضي /
| اعمال الخرسانة المسلحة للأعمدة |  |  |  |  | النوع
| الاجمالي | عدد | الارتفاع | العرض | الطول
| 3.15 | 7 | 3 | 0.25 | 0.6 | C1
| 4.05 | 9 | 3 | 0.25 | 0.6 | C2
| 1.44 | 8 | 3 | 0.2 | 0.3 | C3
م3 | 8.64 | اجمالي اعمال الخرسانة المسلحة لأعمدة الدور الأرضي | [17 empty] | 8.64
| اعمال الخرسانة المسلحة للاعتاب |  |  |  |  | النوع
| الاجمالي | عدد | الارتفاع | العرض | الطول
| 0.12375 | 1 | 0.15 | 0.25 | 3.3 | Sec- 1
| 0.33187 | 3 | 0.15 | 0.25 | 2.95
| 0.32625 | 3 | 0.15 | 0.25 | 2.9
| 0.354 | 3 | 0.2 | 0.2 | 2.95 | Sec- 2
| 0.348 | 3 | 0.2 | 0.2 | 2.9
| 0.066 | 1 | 0.2 | 0.2 | 1.65
م3 | 1.5499 | اجمالي اعمال الخرسانة المسلحة لاعتاب الدور الأرضي
| اعمال خرسانة للسلالم |  |  |  |  | النوع
| الاجمالي | عدد | الارتفاع | العرض | الطول
| 0.495 | 1 | 0.6 | 0.25 | 3.3 | جسر السلم - B1
| 0.99 | 1 | 0.2 | 1.5 | 3.3 | بسطة السلم
| 2.046 | 2 | 0.2 | 1.55 | 3.3 | الشاحط
| 0.792 | 22 | 0.08 | 0.3 | 1.5 | الدوسات
| 0.592 | 2 | 0.8 | 0.1 | 3.7 | جسر الدرابزين
م3 | 4.915 | اجمالي اعمال خرسانة السلالم الدور الأرضي
م3 | 15.1049 | اجمالي اعمال الخرسانة المسلحة لأعمدة وأعتاب وسلالم الدور الأرضي | [17 empty] | 15.1049
الدور الأول /
| اعمال الخرسانة المسلحة للأعمدة |  |  |  |  | النوع
| الاجمالي | عدد | الارتفاع | العرض | الطول
| 3.15 | 7 | 3 | 0.25 | 0.6 | C1
| 4.05 | 9 | 3 | 0.25 | 0.6 | C2
| 1.44 | 8 | 3 | 0.2 | 0.3 | C3
م3 | 8.64 | اجمالي اعمال الخرسانة المسلحة لأعمدة الدور الأول | [17 empty] | 8.64
| اعمال الخرسانة المسلحة للاعتاب |  |  |  |  | النوع
| الاجمالي | عدد | الارتفاع | العرض | الطول
| 0.12375 | 1 | 0.15 | 0.25 | 3.3 | Sec- 1
| 0.33187 | 3 | 0.15 | 0.25 | 2.95
| 0.32625 | 3 | 0.15 | 0.25 | 2.9
| 0.354 | 3 | 0.2 | 0.2 | 2.95 | Sec- 2
| 0.348 | 3 | 0.2 | 0.2 | 2.9
عتب باب بيت الدرج | 0.066 | 1 | 0.2 | 0.2 | 1.65
م3 | 1.5499 | اجمالي اعمال الخرسانة المسلحة لأعتاب الدور الأول
| اعمال خرسانة للسلالم |  |  |  |  | النوع
| الاجمالي | عدد | الارتفاع | العرض | الطول
| 0.495 | 1 | 0.6 | 0.25 | 3.3 | جسر السلم - B1
| 0.99 | 1 | 0.2 | 1.5 | 3.3 | بسطة السلم
| 2.046 | 2 | 0.2 | 1.55 | 3.3 | الشاحط
| 0.792 | 22 | 0.08 | 0.3 | 1.5 | الدوسات
| 0.592 | 2 | 0.8 | 0.1 | 3.7 | جسر الدرابزين
م3 | 4.915 | اجمالي اعمال خرسانة لسلالم الدور الأول
م3 | 15.1049 | اجمالي اعمال الخرسانة المسلحة لأعمدة وأعتاب وسلالم الدور الأول | [17 empty] | 15.1049
بيت الدرج/
| اعمال الخرسانة المسلحة للأعمدة |  |  |  |  | النوع
| الاجمالي | عدد | الارتفاع | العرض | الطول
| 0.69 | 2 | 2.3 | 0.25 | 0.6 | C1
| 0.69 | 2 | 2.3 | 0.25 | 0.6 | C2
م3 | 1.38 | اجمالي اعمال الخرسانة المسلحة لأعمدة بيت الدرج | [17 empty] | 1.38
م3 | 31.5897 | اجمالي اعمال الخرسانة المسلحة لأعمدة وأعتاب وسلالم جميع الادوار | [17 empty] | 31.5897
ملاحظات | اعمال خرسانة مسلحة للسقف والجسور |  |  |  |  | النوع
| الاجمالي | عدد | الارتفاع | العرض | الطول
الدور الأرضي /
| 21.669 | 1 | 0.15 | 144.46 |  | بلاطة عادية
| 2.0912 | 1 | 0.35 | 0.25 | 23.9 | B1
| 2.0912 | 1 | 0.35 | 0.25 | 23.9 | B2
| 3.101 | 8 | 0.35 | 0.25 | 4.43 | B3
| 0.67812 | 5 | 0.35 | 0.25 | 1.55 | B4
| 1.673 | 1 | 0.35 | 0.2 | 23.9 | B5
م3 | 31.3036 | اجمالي خرسانة السقف والجسور للدور الأرضي
الدور الأول/
| الاجمالي | عدد | الارتفاع | العرض | الطول
| 21.669 | 1 | 0.15 | 144.46 |  | بلاطة عادية
| 2.0912 | 1 | 0.35 | 0.25 | 23.9 | B1
| 2.0912 | 1 | 0.35 | 0.25 | 23.9 | B2
| 3.101 | 8 | 0.35 | 0.25 | 4.43 | B3
| 0.67812 | 5 | 0.35 | 0.25 | 1.55 | B4
| 1.8164 | 1 | 0.38 | 0.2 | 23.9 | B5
م3 | 31.447 | اجمالي خرسانة السقف والجسور للدور الأول
سقف بيت الدرج/
| الاجمالي | عدد | الارتفاع | العرض | الطول
| 1.9 | 1 | 0.1 | 19 |  | بلاطة عادية
| 0.996 | 1 | 0.3 | 0.2 | 16.6 | B1
م3 | 2.896 | اجمالي خرسانة السقف والجسور لبيت الدرج
م3 | 65.6466 | اجمالي اعمال الخرسانة المسلحة لسقوف والجسور لمبنى المدرسة | [17 empty] | 65.6466
ملاحظات | عمل رامب خرساني |  |  |  |  | النوع
| الاجمالي | عدد | الارتفاع | العرض | الطول
| 8.4 | 1 | 1 | 1.2 | 7 | الرامب الخرساني
م2 | 8.4 | اجمالي الرامب الخرساني
أعمال المباني/
ملاحظات | مباني حجر الجعم |  |  |  |  | النوع |  | مباني حجر الجعم |  |  |  |  | النوع |  | 24.2 | 12.75 | 11.45 | 19.45 | 7.002
| الاجمالي | عدد | الارتفاع | العرض | الطول |  |  | الاجمالي | عدد | الارتفاع | العرض | الطول |  |  | 24.2 | 8.4 | 15.8
| 7.002 | 1 | 0.6 | 0.6 | 19.45 | بين القواعد تحت الجدران الخارجية |  | 7.002 | 1 | 0.6 | 0.6 | 19.45 | بين القواعد تحت الجدران الخارجية |  | 7.1 | 3.1 | 8
| 4.74 | 1 | 0.6 | 0.5 | 15.8 |  |  | 4.74 | 1 | 0.6 | 0.5 | 15.8
م3 | 11.742 | اجمالي مباني حجر الجعم | [5 empty] | 11.742 | اجمالي مباني حجر الجعم
ملاحظات | مباني حجر الكرسي |  |  |  |  | النوع |  | مباني حجر الكرسي |  |  |  |  | النوع
| الاجمالي | عدد | الارتفاع | العرض | الطول |  |  | الاجمالي | عدد | الارتفاع | العرض | الطول
| 20.552 | 1 | 1.4 | 0.4 | 36.7 | حجر كرسي مربوع تحت الجدران الخارجية |  | 27.816 | 1 | 1.9 | 0.4 | 36.6 | حجر كرسي مربوع تحت الجدران الخارجية
| 13.552 | 1 | 1.4 | 0.4 | 24.2 | حجر كرسي مربوع تحت جدران الممر |  | 18.392 | 1 | 1.9 | 0.4 | 24.2 | حجر كرسي مربوع تحت جدران الممر
| 2.7525 | 1 | 0.5 | 0.15 | 36.7 | حجر كرسي مربوع تحت الجدران الخارجية |  | -7.575 | -1 | 0.5 | 0.25 | 60.6 | خصم الميد للجدران الخارجية | =
| 1.815 | 1 | 0.5 | 0.15 | 24.2 | حجر كرسي مربوع تحت جدران الممر |  | -2.835 | -18 | 0.25 | 0.45 | 1.4 | خصم الرقاب بالمحيط الخارجية
م3 | 38.6715 | اجمالي مباني حجر الكرسي | [5 empty] | 35.798 | اجمالي مباني حجر الكرسي
ملاحظات | اعمال مباني حجر واجهات نصف وقيص |  |  |  |  | النوع
| الاجمالي | عدد | الارتفاع | العرض | الطول
| 76.472 | 1 | 7.9 | 0.4 | 24.2 | الواجهة الشرقية (الخلفية)
| 16.274 | 1 | 7.9 | 0.4 | 5.15 | الواجهة الشمالية (الجانبية)
| 16.274 | 1 | 7.9 | 0.4 | 5.15 | الواجهة الغربية (الجانبية)
| 7.24 | 1 | 2 | 0.4 | 9.05 | بيت الدرج
| 9.144 | 1 | 0.9 | 0.4 | 25.4 | السترة الخلفية
م3 | 125.404 | اجمالي مباني حجر واجهات نصف وقيص
حساب مقدار الفراغات وخصمها من اجمالي الكمية
فتحات نوافذ الالمنيوم | 12.48 | 24 | 1.3 | 0.4 | 1 | W1
| 3.744 | 24 | 0.39 |  | 0.4 | Arch of W1
| 1.664 | 4 | 1.3 | 0.4 | 0.8 | W3
اعمال الخرسانة في الدور الارضي | 0.12375 | 1 | 0.15 | 0.25 | 3.3 | Sec-1 الأعتاب
| 0.33187 | 3 | 0.15 | 0.25 | 2.95
| 0.32625 | 3 | 0.15 | 0.25 | 2.9
| 3.15 | 7 | 3 | 0.25 | 0.6 | الأعمدة في الاتجاه الطويل
| 0.5625 | 3 | 3 | 0.25 | 0.25 | الأعمدة في الاتجاه القصير
| 3.025 | 1 | 0.5 | 0.25 | 24.2 | الجسر B1
| 1.0875 | 2 | 0.5 | 0.25 | 4.35 | الجسر B3
| 0.495 | 1 | 0.6 | 0.25 | 3.3 | الجسر B جسر بسطة السلم
اعمال الخرسانة في الدور الاول | 0.12375 | 1 | 0.15 | 0.25 | 3.3 | Sec-1 الأعتاب
| 0.33187 | 3 | 0.15 | 0.25 | 2.95
| 0.32625 | 3 | 0.15 | 0.25 | 2.9
| 3.15 | 7 | 3 | 0.25 | 0.6 | الأعمدة في الاتجاه الطويل
| 0.5625 | 3 | 3 | 0.25 | 0.25 | الأعمدة في الاتجاه القصير
| 3.025 | 1 | 0.5 | 0.25 | 24.2 | الجسر B1
| 1.0875 | 2 | 0.5 | 0.25 | 4.35 | الجسر B3
| 0.495 | 1 | 0.6 | 0.25 | 3.3 | الجسر B جسر بسطة السلم
م3 | 36.0918 | اجمالي الفتحات
م2 | 223.2806 | إجمالي مباني حجر واجهات نصف وقيص للادوار الأرضي و الأول
م3 | 89.3122 | إجمالي مباني حجر واجهات نصف وقيص للادوار الأرضي و الأول وبيت الدرج
ملاحظات | اعمال مباني حجر واجهات وقيص كامل |  |  |  |  | النوع
الدور الأرضي /
| الاجمالي | عدد | الارتفاع | العرض | الطول
| 5.9859 | 1 | 0.9 | 0.3 | 22.17 | ممر الدور الأرضي
| 8.415 | 1 | 1 | 0.3 | 28.05 | مرايا الدور الأرضي
م3 | 14.4009 | إجمالي مباني حجر واجهات وقيص كامل للدور الأرضي
الدور الأول/
| الاجمالي | عدد | الارتفاع | العرض | الطول | النوع
| 8.415 | 1 | 1 | 0.3 | 28.05 | مرايا الدور الأول
م3 | 8.415 | إجمالي مباني حجر واجهات وقيص كامل للدور الأول
م3 | 22.8159 | إجمالي مباني حجر واجهات وقيص كامل للادوار الأرضي والأول
م2 | 76.053 | إجمالي مباني حجر واجهات وقيص كامل للادوار الأرضي والأول
ملاحظات | تكسية الأعمدة (وقيص كامل) |  |  |  |  | النوع
الدور الأرضي /
| الاجمالي | عدد | الارتفاع | العرض | الطول
| 18.48 | 8 | 2.1 | 1 | 1.1 | تكسية الأعمدة
| 14.025 | 1 | 0.5 | 1 | 28.05 | تكسية جسر ممر الدور الارضي
م2 | 32.505 | إجمالي تكسية الأعمدة (وقيص كامل) للدور الأرضي
الدور الأول/
| الاجمالي | عدد | الارتفاع | العرض | الطول | النوع
| 17.6 | 8 | 2 | 1 | 1.1 | تكسية الأعمدة
| 14.025 | 1 | 0.5 | 1 | 28.05 | تكسية جسر ممر الدور الاول
م2 | 31.625 | إجمالي تكسية الأعمدة (وقيص كامل) للدور الأول
م2 | 64.13 | إجمالي تكسية الأعمدة (وقيص كامل) للادوار الأرضي و الأول
ملاحظات | اعمال مباني بلك مفرغ 20 سم، أتوماتيكي |  |  |  |  | النوع
| الاجمالي | عدد | الارتفاع | العرض | الطول
الدور الأرضي /
| 40.5 | 3 | 3 | 1 | 4.5 | قواطع داخلية مابين الفصول
| 6.82 | 1 | 2.2 | 1 | 3.1 | قاطع المخزن
| 60.3 | 1 | 3 | 1 | 20.1 | قاطع الممر
| 107.62 | اجمالي البلك 20سم
حساب مقدار الفراغات وخصمها من اجمالي الكمية
| 8.8 | 4 | 2.2 | 1 | 1 | D1
| 7.2 | 9 | 0.8 | 1 | 1 | W2
| 0.354 | 3 | 0.2 | 0.2 | 2.95 | (Sec- 2) الأعتاب
| 0.348 | 3 | 0.2 | 0.2 | 2.9
| 0.066 | 1 | 0.2 | 0.2 | 1.65
| 5.4 | 3 | 3 | 1 | 0.6 | الأعمدة في الاتجاه الطويل
| 2.25 | 3 | 3 | 1 | 0.25 | الأعمدة في الاتجاه القصير
| 24.418 | اجمالي الفتحات
م2 | 83.202 | اجمالي مباني بلك مفرغ 20 سم، أتوماتيكي للدور الأرضي
الدور الأول /
| 40.5 | 3 | 3 | 1 | 4.5 | قواطع داخلية مابين الفصول
| 60.3 | 1 | 3 | 1 | 20.1 | قاطع الممر
| 100.8 | اجمالي البلك 20
حساب مقدار الفراغات والعناصر الإنشائية التي واجب خصمها من اجمالي الكمية
| 6.6 | 3 | 2.2 | 1 | 1 | D1
| 7.2 | 9 | 0.8 | 1 | 1 | W2
| 0.354 | 3 | 0.2 | 0.2 | 2.95 | (Sec- 2) الأعتاب
| 0.348 | 3 | 0.2 | 0.2 | 2.9
| 5.4 | 3 | 3 | 1 | 0.6 | الأعمدة في الاتجاه الطويل
| 2.25 | 3 | 3 | 1 | 0.25 | الأعمدة في الاتجاه القصير
| 22.152 | اجمالي الفتحات
م2 | 78.648 | اجمالي مباني بلك مفرغ 20 سم، أتوماتيكي للدور الأول
بيت الدرج /
| 17.135 | 1 | 2.3 | 1 | 7.45 | جدران بيت الدرج
| 2.84 | 1 | 0.2 | 1 | 14.2 | سترة بيت الدرج
| 19.975 | اجمالي البلك 20
حساب مقدار الفراغات والعناصر الإنشائية التي واجب خصمها من اجمالي الكمية
| 2.2 | 1 | 2.2 | 1 | 1 | D1
| 2.2 | اجمالي الفتحات
م2 | 17.775 | اجمالي مباني بلك مفرغ 20 سم، أتوماتيكي بيت الدرج
م2 | 179.625 | اجمالي مباني بلك مفرغ 20 سم،أتوماتيكي لمبنى المدرسة
أعمال التلابيس /
ملاحظات | اعمال تلابيس السقوف |  |  |  |  | النوع
| الاجمالي | عدد | الارتفاع | العرض | الطول
الدور الأرضي /
تلابيس الأسقف | 87.75 | 3 | 1 | 4.5 | 6.5 | فصول
| 10.23 | 2 | 1 | 1.55 | 3.3 | شواحط السلم
| 4.95 | 1 | 1 | 1.5 | 3.3 | بسطة السلم
| 37.44 | 1 | 1 | 1.6 | 23.4 | الممرات
الجسور الساقطة | 17.784 | 2 | 0.38 | 1 | 23.4 | B2
| 1.0875 | 1 | 1 | 0.05 | 21.75 | فصمة الجسر B2
| 23.94 | 14 | 0.38 | 1 | 4.5 | B3
| 0.675 | 3 | 1 | 0.05 | 4.5 | فصمة الجسر B3
| 3.375 | 3 | 1 | 0.25 | 4.5 | بطن الجسر B3
| 3.534 | 6 | 1 | 0.38 | 1.55 | B4
| 1.1625 | 3 | 0.25 | 1 | 1.55 | B4 بطن الجسر
م2 | 191.928 | اجمالي تلابيس الاسقف للدور الأرضي
الدور الأول /
| الاجمالي | عدد | الارتفاع | العرض | الطول | النوع
تلابيس الأسقف | 87.75 | 3 | 1 | 4.5 | 6.5 | فصول
| 10.23 | 2 | 1 | 1.55 | 3.3 | شواحط السلم
| 4.95 | 1 | 1 | 1.5 | 3.3 | بسطة السلم
| 37.44 | 1 | 1 | 1.6 | 23.4 | الممرات
الجسور الساقطة | 17.784 | 2 | 0.38 | 1 | 23.4 | B2
| 1.0875 | 1 | 1 | 0.05 | 21.75 | فصمة الجسر B2
| 23.94 | 14 | 0.38 | 1 | 4.5 | B3
| 0.675 | 3 | 1 | 0.05 | 4.5 | فصمة الجسر B3
| 3.375 | 3 | 1 | 0.25 | 4.5 | بطن الجسر B3
| 3.534 | 6 | 1 | 0.38 | 1.55 | B4
| 1.1625 | 3 | 0.25 | 1 | 1.55 | B4 بطن الجسر
م2 | 191.928 | اجمالي تلابيس الاسقف للدور الأول
بيت الدرج/
| الاجمالي | عدد | الارتفاع | العرض | الطول
| 14.85 | 1 | 1 | 4.5 | 3.3 | بيت الدرج
م2 | 14.85 | اجمالي تلابيس الاسقف لبيت الدرج
م2 | 398.706 | اجمالي تلابيس الاسقف للادوار الأرضي والأول وبيت الدرج
ملاحظات | اعمال تلابيس الجدران |  |  |  |  | النوع
| الاجمالي | عدد | الارتفاع | العرض | الطول
الدور الأرضي / | [6 empty] | الارتفاع
| 191.4 | 3 | 2.9 | 1 | 22 | فصول
| 36.25 | 1 | 2.9 | 1 | 12.5 | جدران السلم
| 62.64 | 1 | 2.9 | 1 | 21.6 | جدران الممر
| 1.74 | 6 | 2.9 | 1 | 0.1 | فصمات الاعمدة في الممر
| 0.87 | 6 | 2.9 | 1 | 0.05 | فصمات الاعمدة في الفصول
| 20.9 | 1 | 2.2 | 1 | 9.5 | مخزن تحت بيت الدرج
طول السلم (سحبتين):7.8م | 15.6 | 2 | 1 | 1 | 7.8 | الجسر المقلوب لدربزين السلالم (من الجهتين)
م2 | 329.4 | اجمالي تلابيس الجدران
حساب مقدار الفراغات وخصمها من اجمالي الكمية
| 15.6 | 12 | 1.3 | 1 | 1 | W1
| 4.68 | 12 | 0.39 |  | 1 | Arch of W1
| 7.2 | 9 | 0.8 | 1 | 1 | W2
| 8.8 | 4 | 2.2 | 1 | 1 | D1
م2 | 36.28 | اجمالي الفتحات
م2 | 293.12 | إجمالي اعمال تلابيس الجدران للدور الأرضي
الدور الأول /
| 191.4 | 3 | 2.9 | 1 | 22 | فصول
| 36.25 | 1 | 2.9 | 1 | 12.5 | جدران السلم
| 58.29 | 1 | 2.9 | 1 | 20.1 | جدران الممر
| 1.74 | 6 | 2.9 | 1 | 0.1 | فصمات الاعمدة في الممر
| 0.87 | 6 | 2.9 | 1 | 0.05 | فصمات الاعمدة في الفصول
طول السلم (سحبتين):7.8م | 15.6 | 2 | 1 | 1 | 7.8 | الجسر المقلوب لدربزين السلالم (من الجهتين)
م2 | 304.15 | اجمالي تلابيس الجدران
حساب مقدار الفراغات وخصمها من اجمالي الكمية
| 15.6 | 12 | 1.3 | 1 | 1 | W1
| 4.68 | 12 | 0.39 |  | 1 | Arch of W1
| 7.2 | 9 | 0.8 | 1 | 1 | W2
| 2.08 | 2 | 1.3 | 0.8 | 1 | W3
| 6.6 | 3 | 2.2 | 1 | 1 | D1
م2 | 36.16 | اجمالي الفتحات
م2 | 267.99 | إجمالي اعمال تلابيس الجدران للدور الأول
بيت الدرج/
| الاجمالي | عدد | الارتفاع | العرض | الطول
| 45.24 | 1 | 2.9 | 1 | 15.6 | بيت الدرج
م2 | 45.24 | اجمالي تلابيس الجدران
حساب مقدار الفراغات وخصمها من اجمالي الكمية
| 2.2 | 1 | 2.2 | 1 | 1 | D1
م2 | 2.2 | اجمالي الفتحات
م2 | 43.04 | اجمالي اعمال تلابيس الجدران لبيت الدرج
م2 | 604.15 | إجمالي تلابيس الجدران للادوار الأرضي و الأول وبيت الدرج
ملاحظات | اعمال التلابيس الخارجية |  |  |  |  | النوع
| الاجمالي | عدد | الارتفاع | العرض | الطول
الدور الأرضي /
| 24.84 | 1 | 1.2 | 1 | 20.7 | الممر من الداخل
| 18.53 | 1 | 0.68 | 1 | 27.25 | المرايا من الداخل
| 6.825 | 6.5 | 2.1 | 1 | 0.5 | الاعمدة الخارجية للمر
م2 | 50.195 | إجمالي التلابيس الخارجية للدور الأرضي
الدور الأول /
| 32.7 | 1 | 1.2 | 1 | 27.25 | الممر من الداخل
| 18.53 | 1 | 0.68 | 1 | 27.25 | المرايا من الداخل
| 6.825 | 6.5 | 2.1 | 1 | 0.5 | الاعمدة الخارجية للمر
م2 | 58.055 | إجمالي التلابيس الخارجية للدور الأول
بيت الدرج والذروة/
| 24.75 | 1 | 3 | 1 | 8.25 | بيت الدرج
| 61.44 | 1 | 1.2 | 1 | 51.2 | الذروة
م2 | 86.19 | اجمالي تلابيس الجدران
حساب مقدار الفراغات وخصمها من اجمالي الكمية
| 2.2 | 1 | 2.2 | 1 | 1 | D1
م2 | 2.2 | اجمالي الفتحات
م2 | 83.99 | إجمالي تلابيس الجدران لبيت الدرج والذروة
م2 | 192.24 | إجمالي التلابيس الخارجية للادوار الأرضي و الأول والذروة وبيت الدرج
أعمال البلاط /
ملاحظات | بلاط موزايكو 25 *25 سم |  |  |  |  | النوع
| الاجمالي | عدد | الارتفاع | العرض | الطول
الدور الأرضي /
| 87.75 | 3 | 1 | 4.5 | 6.5 | الفصول
| 37.44 | 1 | 1 | 1.6 | 23.4 | الممر
| 15.51 | 1 | 1 | 3.3 | 4.7 | تحت بيت الدرج
| 4.62 | 1 | 1 | 1.4 | 3.3 | بسطة الدرج
| 3.939 | 1 | 1 | 1.3 | 3.03 | المدخل امام الرامب
م2 | 149.259 | إجمالي بلاط الموزايكو للدور الارضي
الدور الأول /
| 87.75 | 3 | 1 | 4.5 | 6.5 | الفصول
| 4.62 | 1 | 1 | 1.4 | 3.3 | بسطة الدرج
| 37.44 | 1 | 1 | 1.6 | 23.4 | الممر
م2 | 129.81 | إجمالي بلاط الموزايكو للدور الاول
م2 | 279.069 | إجمالي البلاط الموزايكو للادوار الأرضي و الأول
عيسى مبارك أبوعيشه
ملاحظات | وزرات سيراميك |  |  |  |  | النوع
| الاجمالي | عدد | الارتفاع | العرض | الطول
الدور الأرضي /
| 66 | 3 | 1 | 1 | 22 | الفصول
| 19.05 | 1 | 1 | 1 | 19.05 | الممر (الجدار الحجر)
| 20.1 | 1 | 1 | 1 | 20.1 | الممر (الجدار البلك)
| 12.7 | 1 | 1 | 1 | 12.7 | تحت سحبة السلم الاولى
النائم 30سم ، القائم 15سم | 9.9 | 22 | 1 | 1 | 0.45 | نعلة الدوسات
3.3 * 1.5 | 6.3 | 1 | 1 | 1 | 6.3 | نعلة البسطة
| 9.9 | 22 | 1 | 1 | 0.45 | نعلة الدوسات (جهة جسر دربزين السلم)
لعدد (3) دوسة من الجهتين. | 2.7 | 6 | 1 | 1 | 0.45 | نعلة دوسات المدخل (1)
لعدد (3) دوسة من الجهتين. | 2.7 | 6 | 1 | 1 | 0.45 | نعلة دوسات المدخل (2)
م2 | 143.95 | إجمالي وزرات الدور الارضي
الدور الأول/
| 66 | 3 | 1 | 1 | 22 | الفصول
| 26.5 | 1 | 1 | 1 | 26.5 | الممر (الجدار الحجر)
| 20.1 | 1 | 1 | 1 | 20.1 | الممر (الجدار البلك)
النائم 30سم ، القائم 15سم | 9.9 | 22 | 1 | 1 | 0.45 | نعلة الدوسات
3.3 * 1.5 | 6.3 | 1 | 1 | 1 | 6.3 | نعلة البسطة
| 9.9 | 22 | 1 | 1 | 0.45 | نعلة الدوسات (جهة جسر دربزين السلم)
م2 | 138.7 | إجمالي وزرات الدور الاول
م2 | 282.65 | إجمالي وزرات سيراميك للادوار الارضي و الاول
ملاحظات | درج موزايكو للمداخل ، مصبوب على بيته |  |  |  |  | النوع
| الاجمالي | عدد | الارتفاع | العرض | الطول
عدد (3) دوسة | 9.09 | 3 | 1 | 1 | 3.03 | المدخل الاول
عدد (3) دوسة | 8.49 | 3 | 1 | 1 | 2.83 | المدخل الثاني
م.ط. | 17.58 | اجمالي الدرج موزايكو للمداخل ، مصبوب على بيته
ملاحظات | درج موزايكو للسلالم بالاسمنت الابيض ، مصبوب على بيته |  |  |  |  | النوع
| الاجمالي | عدد | الارتفاع | العرض | الطول
عدد (22) دوسة | 33 | 22 | 1 | 1 | 1.5 | درج موزايكو لسلالم الدور الارضي
عدد (22) دوسة | 33 | 22 | 1 | 1 | 1.5 | درج موزايكو لسلالم الدور الاول
م.ط. | 66 | اجمالي الدرج موزايكو للسلالم بالاسمنت الابيض ، مصبوب على بيته
أعمال الحديد والالمنيوم والخشب /
ملاحظات | نوافذ المنيوم |  |  |  |  | النوع
| الاجمالي | عدد | الارتفاع | العرض | الطول
الدور الأرضي /
| 15.6 | 12 | 1.3 | 1 | 1 | W1
| 6 | 12 | 0.5 |  | 1 | Arch of W1
| 7.2 | 9 | 0.8 | 1 | 1 | W2
م2 | 28.8 | إجمالي النوافذ الالمنيوم للدور الأرضي
الدور الأول /
| 15.6 | 12 | 1.3 | 1 | 1 | W1
| 6 | 12 | 0.5 |  | 1 | Arch of W1
| 7.2 | 9 | 0.8 | 1 | 1 | W2
| 4.16 | 4 | 1.3 | 0.8 | 1 | W3
م2 | 32.96 | إجمالي النوافذ الالمنيوم للدور الأول
م2 | 61.76 | إجمالي النوافذ الالمنيوم للادوار الأرضي و الأول
ملاحظات | أبواب حديد رص |  |  |  |  | النوع
| الاجمالي | عدد | الارتفاع | العرض | الطول
الدور الأرضي/
| 8.8 | 4 | 2.2 | 1 | 1 | D1
م2 | 8.8 | إجمالي ابواب حديد رص للدور الأرضي
الدور الأول/
| 6.6 | 3 | 2.2 | 1 | 1 | D1
م2 | 6.6 | إجمالي ابواب حديد رص للدور الأول
بيت الدرج/
| 2.2 | 1 | 2.2 | 1 | 1 | D1
م2 | 2.2 | إجمالي ابواب حديد رص لبيت الدرج
م2 | 17.6 | إجمالي ابواب حديد رص لمبنى المدرسة كاملاً
ملاحظات | شبك حماية للنوافذ مصبعات |  |  |  |  | النوع
| الاجمالي | عدد | الارتفاع | العرض | الطول
الدور الأرضي /
| 15.6 | 12 | 1.3 | 1 | 1 | W1
| 6 | 12 | 0.5 |  | 1 | Arch of W1
| 7.2 | 9 | 0.8 | 1 | 1 | W2
م2 | 28.8 | إجمالي شبك حماية النوافذ للدور الأرضي
الدور الأول /
| 15.6 | 12 | 1.3 | 1 | 1 | W1
| 6 | 12 | 0.5 |  | 1 | Arch of W1
| 7.2 | 9 | 0.8 | 1 | 1 | W2
| 4.16 | 4 | 1.3 | 0.8 | 1 | W3
م2 | 32.96 | إجمالي شبك حماية النوافذ للدور الأول
م2 | 61.76 | إجمالي شبك حماية النوافذ للادوار الأرضي و الأول
ملاحظات | سلم بحاري |  |  |  |  | النوع
| الاجمالي | عدد | الارتفاع | العرض | الطول
| 4 | 1 | 1 | 1 | 4 | سلم بحاري
م.ط. | 4 | إجمالي السلم البحاري
ملاحظات | دربزين للسلالم |  |  |  |  | النوع
| الاجمالي | عدد | الارتفاع | العرض | الطول
| 14.8 | 4 | 1 | 1 | 3.7 | دربزين لكل سحبة
| 0.6 | 2 | 1 | 1 | 0.3 | البهو بين السحبتين
م.ط. | 15.4 | إجمالي الدربزين للسلالم
ملاحظات | دربزين حديد للممرات |  |  |  |  | النوع
| الاجمالي | عدد | الارتفاع | العرض | الطول
| 34.2 | 12 | 1 | 1 | 2.85 | دربزين امامي
| 6 | 4 | 1 | 1 | 1.5 | دربزين جانبي
| 7 | 1 | 1 | 1 | 7 | دربزين الرامب
م.ط. | 47.2 | إجمالي الدربزين الحديد للممرات
ملاحظات | شراير خشبية قطاع (1*4) هنش ، خشب سويدي |  |  |  |  | النوع
| الاجمالي | عدد | الارتفاع | العرض | الطول
21م سفلية ،22م علوبة ،2.4 .حول السبورات | 272.4 | 6 | 1 | 1 | 45.4 | الفصول
م.ط. | 272.4 | اجمالي الشراير الخشبية قطاع (1*4) هنش ، خشب سويدي
ملاحظات | سبورات فيبر 3*1.1م |  |  |  |  | النوع
| الاجمالي | عدد | الارتفاع | العرض | الطول
| 6 | 6 | 1 | 1 | 1 | الفصول
عدد | 6 | اجمالي السبورات الفيبر 3*1.1م
أعمال الدهانات /
ملاحظات | اعمال الدهان الاملشن للسقوف |  |  |  |  | النوع
| الاجمالي | عدد | الارتفاع | العرض | الطول
الدور الأرضي /
دهان الأسقف | 87.75 | 3 | 1 | 4.5 | 6.5 | فصول
| 10.23 | 2 | 1 | 1.55 | 3.3 | شواحط السلم
| 4.95 | 1 | 1 | 1.5 | 3.3 | بسطة السلم
| 37.44 | 1 | 1 | 1.6 | 23.4 | الممرات
الجسور الساقطة | 17.784 | 2 | 0.38 | 1 | 23.4 | B2
| 1.0875 | 1 | 1 | 0.05 | 21.75 | فصمة الجسر B2
| 23.94 | 14 | 0.38 | 1 | 4.5 | B3
| 0.675 | 3 | 1 | 0.05 | 4.5 | فصمة الجسر B3
| 3.375 | 3 | 1 | 0.25 | 4.5 | بطن الجسر B3
| 3.534 | 6 | 1 | 0.38 | 1.55 | B4
| 1.1625 | 3 | 0.25 | 1 | 1.55 | B4 بطن الجسر
م2 | 191.928 | اجمالي الدهان الاملشن لاسقف الدور الأرضي
الدور الأول /
| الاجمالي | عدد | الارتفاع | العرض | الطول | النوع
دهان الأسقف | 87.75 | 3 | 1 | 4.5 | 6.5 | فصول
| 10.23 | 2 | 1 | 1.55 | 3.3 | شواحط السلم
| 4.95 | 1 | 1 | 1.5 | 3.3 | بسطة السلم
| 37.44 | 1 | 1 | 1.6 | 23.4 | الممرات
الجسور الساقطة | 17.784 | 2 | 0.38 | 1 | 23.4 | B2
| 1.0875 | 1 | 1 | 0.05 | 21.75 | فصمة الجسر B2
| 23.94 | 14 | 0.38 | 1 | 4.5 | B3
| 0.675 | 3 | 1 | 0.05 | 4.5 | فصمة الجسر B3
| 3.375 | 3 | 1 | 0.25 | 4.5 | بطن الجسر B3
| 3.534 | 6 | 1 | 0.38 | 1.55 | B4
| 1.1625 | 3 | 0.25 | 1 | 1.55 | B4 بطن الجسر
م2 | 191.928 | اجمالي الدهان الاملشن لاسقف الدور الأول
بيت الدرج/
| الاجمالي | عدد | الارتفاع | العرض | الطول | النوع
| 14.85 | 1 | 1 | 4.5 | 3.3 | بيت الدرج
م2 | 14.85 | اجمالي الدهان الاملشن لاسقف بيت الدرج
م2 | 398.706 | اجمالي الدهان الاملشن لاسقف الادوار الأرضي والأول وبيت الدرج
ملاحظات | اعمال الدهان الزيتي للجدران |  |  |  |  | النوع
| الاجمالي | عدد | الارتفاع | العرض | الطول
الدور الأرضي /
| 191.4 | 3 | 2.9 | 1 | 22 | فصول
| 36.25 | 1 | 2.9 | 1 | 12.5 | جدران السلم
| 62.64 | 1 | 2.9 | 1 | 21.6 | جدران الممر
| 1.74 | 6 | 2.9 | 1 | 0.1 | فصمات الاعمدة في الممر
| 0.87 | 6 | 2.9 | 1 | 0.05 | فصمات الاعمدة في الفصول
| 20.9 | 1 | 2.2 | 1 | 9.5 | مخزن تحت بيت الدرج
| 15.6 | 2 | 1 | 1 | 7.8 | الجسر المقلوب لدربزين السلالم (من الجهتين)
م2 | 329.4 | اجمالي الدهان الزيتي للجدران
حساب مقدار الفراغات وخصمها من اجمالي الكمية
| 15.6 | 12 | 1.3 | 1 | 1 | W1
| 4.68 | 12 | 0.39 |  | 1 | Arch of W1
| 7.2 | 9 | 0.8 | 1 | 1 | W2
| 8.8 | 4 | 2.2 | 1 | 1 | D1
م2 | 36.28 | اجمالي الفتحات
م2 | 293.12 | إجمالي اعمال الدهان الزيتي لجدران الدور الأرضي
الدور الأول /
| 191.4 | 3 | 2.9 | 1 | 22 | فصول
| 36.25 | 1 | 2.9 | 1 | 12.5 | جدران السلم
| 58.29 | 1 | 2.9 | 1 | 20.1 | جدران الممر
| 1.74 | 6 | 2.9 | 1 | 0.1 | فصمات الاعمدة في الممر
| 0.87 | 6 | 2.9 | 1 | 0.05 | فصمات الاعمدة في الفصول
| 15.6 | 2 | 1 | 1 | 7.8 | الجسر المقلوب لدربزين السلالم (من الجهتين)
م2 | 304.15 | اجمالي الدهان الزيتي الجدران
حساب مقدار الفراغات وخصمها من اجمالي الكمية
| 15.6 | 12 | 1.3 | 1 | 1 | W1
| 4.68 | 12 | 0.39 |  | 1 | Arch of W1
| 7.2 | 9 | 0.8 | 1 | 1 | W2
| 2.08 | 2 | 1.3 | 0.8 | 1 | W3
| 6.6 | 3 | 2.2 | 1 | 1 | D1
م2 | 36.16 | اجمالي الفتحات
م2 | 267.99 | إجمالي الدهان الزيتي لجدران الدور الأول
بيت الدرج/
| الاجمالي | عدد | الارتفاع | العرض | الطول
| 45.24 | 1 | 2.9 | 1 | 15.6 | بيت الدرج
م2 | 45.24 | اجمالي الدهان الزيتي لجدران بيت الدرج
حساب مقدار الفراغات وخصمها من اجمالي الكمية
| 2.2 | 1 | 2.2 | 1 | 1 | D1
م2 | 2.2 | اجمالي الفتحات
م2 | 43.04 | إجمالي الدهان الزيتي لجدران بيت الدرج
م2 | 604.15 | إجمالي اعمال الدهان الزيتي لجدران الادوار الأرضي و الأول وبيت الدرج
ملاحظات | اعمال الدهانات الخارجية |  |  |  |  | النوع
| الاجمالي | عدد | الارتفاع | العرض | الطول
الدور الأرضي /
| 24.84 | 1 | 1.2 | 1 | 20.7 | الممر من الداخل
| 18.53 | 1 | 0.68 | 1 | 27.25 | المرايا من الداخل
| 6.825 | 6.5 | 2.1 | 1 | 0.5 | الاعمدة الخارجية للمر
م2 | 50.195 | إجمالي الدهانات الخارجية للدور الأرضي
الدور الأول /
| 32.7 | 1 | 1.2 | 1 | 27.25 | الممر من الداخل
| 18.53 | 1 | 0.68 | 1 | 27.25 | المرايا من الداخل
| 6.825 | 6.5 | 2.1 | 1 | 0.5 | الاعمدة الخارجية للمر
م2 | 58.055 | إجمالي اعمال الدهانات الخارجية لدور الأول
بيت الدرج والذروة/
| 24.75 | 1 | 3 | 1 | 8.25 | بيت الدرج
| 61.44 | 1 | 1.2 | 1 | 51.2 | الذروة
م2 | 86.19 | اجمالي الدهانات الخارجية الجدران
حساب مقدار الفراغات وخصمها من اجمالي الكمية
| 2.2 | 1 | 2.2 | 1 | 1 | D1
م2 | 2.2 | اجمالي الفتحات
م2 | 83.99 | إجمالي دهانات الجدران لبيت الدرج والذروة
م2 | 192.24 | إجمالي االدهانات الخارجية للادوار الأرضي و الأول والذروة وبيت الدرج
أعمال والطبقة العازلة
ملاحظات | طبقة عازلة للسطوح |  |  |  |  | النوع
| الاجمالي | عدد | الارتفاع | العرض | الطول
مع 10سم دخول في الجدران | 130.4 | 1 | 1 | 130.4 |  | سطح المدرسة
| 15.975 | 1 | 1 | 3.55 | 4.5 | سطح بيت الدرج
م2 | 146.375 | اجمالي أعمال والطبقة العازلة
أعمال الموقع /
ملاحظات | رصيف حول المبنى |  |  |  |  | النوع
| الاجمالي | عدد | الارتفاع | العرض | الطول
| 7.2 | 1 | 1 | 1 | 7.2 | الواجهة الشمالية (الجانبية)
| 7.9 | 1 | 1 | 1 | 7.9 | الواجهة الجنوبية (الجانبية)
| 26.2 | 1 | 1 | 1 | 26.2 | الواجهة الشرقية (الخلفية)
| 10 | 1 | 1 | 1 | 10 | الواجهة الغربية (امامية)
م.ط. | 51.3 | اجمالي الرصيف حول المبنى
ملاحظات | سارية العلم |  |  |  |  | النوع
| الاجمالي | عدد | الارتفاع | العرض | الطول
| 1 | 1 | 1 | 1 | 1 | سارية العلم
عدد | 1 | اجمالي سارية العلم
ملاحظات | التشجير وتحسين البيئة |  |  |  |  | النوع
| الاجمالي | عدد | الارتفاع | العرض | الطول
مقطوعية | 1 | 1 | 1 | 1 | 1 | تشدير وتحسين البيئة
مقطوعية | 1 | اجمالي غرس شتلات من أشجار المنطقة
ملاحظات | مواسير تصريف مياه الامطار قطر (4هنش) |  |  |  |  | النوع
| الاجمالي | عدد | الارتفاع | العرض | الطول
| 3 | 1 | 1 | 1 | 3 | تصريف بيت الدرج
| 24 | 4 | 1 | 1 | 6 | تصريف مبنى المدرسة من السطح الى الارض
| 15 | 1 | 1 | 1 | 15 | تصريف مبنى المدرسة من الارض الى الخزان
م.ط. | 42 | اجمالي مواسير تصريف مياه الامطار قطر (4هنش)
الاعمال الكهربائية /
ملاحظات | توريد وتركيب مأخذ كهرباء قوة 13 A |  |  |  |  | النوع
| الاجمالي | عدد | الارتفاع | العرض | الطول
| 12 | 12 | 1 | 1 | 1 | الفصول
عدد | 12 | اجمالي مأخذ كهرباء قوة 13 A
ملاحظات | توريد وتركيب جرس مدرسي |  |  |  |  | النوع
| الاجمالي | عدد | الارتفاع | العرض | الطول
| 2 | 2 | 1 | 1 | 1 | جرس مدرسي لدوريين
عدد | 2 | اجمالي الجرس المدرسي
ملاحظات | توريد وتركيب وحدة انارة فلورسنت2*140 |  |  |  |  | النوع
| الاجمالي | عدد | الارتفاع | العرض | الطول
| 24 | 24 | 1 | 1 | 1 | الفصول
عدد | 24 | اجمالي توريد وتركيب وحدة انارة فلورسنت2*140
ملاحظات | توريد وتركيب وحدة اضاءة عادية مع غطاء نصف كروي |  |  |  |  | النوع
| الاجمالي | عدد | الارتفاع | العرض | الطول
| 7 | 7 | 1 | 1 | 1 | ممر الدور الارضي
| 7 | 7 | 1 | 1 | 1 | ممر الدور الاول
لمبتين تحت كل سحبة | 4 | 4 | 1 | 1 | 1 | سحبات السلالم
عدد | 18 | اجمالي وحدة اضاءة عادية مع غطاء نصف كروي
ملاحظات | توريد وتركيب لوحة توزيع رئيسية 100 امبير 3 فاز |  |  |  |  | النوع
| الاجمالي | عدد | الارتفاع | العرض | الطول
| 1 | 1 | 1 | 1 | 1 | لوحة التوزيع الرئيسية
عدد | 1 | اجمالي لوحة التوزيع الرئيسية
ملاحظات | توريد وتركيب لوحة توزيع فرعية 63 أمبير12 خط |  |  |  |  | النوع
| الاجمالي | عدد | الارتفاع | العرض | الطول
| 2 | 2 | 1 | 1 | 1 | لوحة فرغية للثلاثة الادوار
عدد | 2 | اجمالي لوحة توزيع فرعية 63 أمبير12 خط
ملاحظات | توصيل التيار الكهربائي |  |  |  |  | النوع
| الاجمالي | عدد | الارتفاع | العرض | الطول
| 1 | 1 | 1 | 1 | 1 | توصيل التيار الكهربائي
مقطوعية | 1 | اجمالي توصيل التيار الكهربائي
ملاحظات | كابل كهرباء نحاسي مقاس ( 4*16 + 1*10) مم2 |  |  |  |  | النوع
| الاجمالي | عدد | الارتفاع | العرض | الطول
| 8 | 1 | 1 | 1 | 8 | من اللوحة الفرعية للدور الارضي الى الرئيسية
| 12 | 1 | 1 | 1 | 12 | من اللوحة الفرعية للدور الاول الى الرئيسية
م.ط. | 20 | اجمالي كابل كهرباء نحاسي مقاس ( 4*16 + 1*10) مم2
ملاحظات | كابل كهرباء نحاسي مقاس ( 4*25 + 1*16) مم2 |  |  |  |  | النوع
| الاجمالي | عدد | الارتفاع | العرض | الطول
| 25 | 1 | 1 | 1 | 25 | كابل نحاسي مقاس ( 4*25 + 1*16) مم2
م.ط. | 25 | اجمالي كابل كهرباء نحاسي مقاس ( 4*25 + 1*16) مم2
ملاحظات | التأريض |  |  |  |  | النوع
| الاجمالي | عدد | الارتفاع | العرض | الطول
| 1 | 1 | 1 | 1 | 1 | التأريض
مقطوعية | 1 | اجمالي التأريض
ملاحظات | توريد وتركيب قاطع اتوماتيكي A60 |  |  |  |  | النوع
| الاجمالي | عدد | الارتفاع | العرض | الطول
| 2 | 2 | 1 | 1 | 1 | توريد وتركيب قاطع اتوماتيكي A60
عدد | 2 | اجمالي التأريض
ملاحظات | عمل لوحة اسمية معدنية للمشروع |  |  |  |  | النوع
| الاجمالي | عدد | الارتفاع | العرض | الطول
| 1 | 1 | 1 | 1 | 1 | عمل لوحة اسمية معدنية للمشروع
عدد | 1 | اجمالي عمل لوحة اسمية معدنية للمشروع
ملاحظات | توريد وتركيب لوحة رخامية للمشروع |  |  |  |  | النوع
| الاجمالي | عدد | الارتفاع | العرض | الطول
| 1 | 1 | 1 | 1 | 1 | توريد وتركيب لوحة رخامية للمشروع
عدد | 1 | اجمالي توريد وتركيب لوحة رخامية للمشروع

## ملخص كميات الخزان1 (hidden)
مشروع انشاء ( 6 فصول + خزان حصاد مياة امطار + 5 حمامات + بيارة صرف ) بمحمع الخير - عزلة حذران - مديرية التعزية - محافظة تعز
كميات خزان حصاد المياه حجم (30 م3)
م | بيان الأعمال | الوحدة | اجمالي الكمية
1 | حفر التربة | M3 | 68
2 | خرسانة عادية للارضيات مع الصولنج | M2 | 12
3 | الخرسانة المسلحة لارضية وسقف الخزان . | M3 | 9.8145
4 | مباني حجر جعم | M3 | 5.6
5 | مباني الجدران الحجرية مربوع أسود (بازلت او جرانيت) | M3 | 21.6
6 | تلبيس الجدران والسقوف، إسمنت بورتلاندي . | M2 | 58.6925
7 | عزل ايبوكسي لجدار وسقف وارضية الخزان | M2 | 58.6925
8 | غطاء من الحديد المجلفن مع الهندراب | عدد | 1
21 | سلم بحاري | LM | 4

## حصر الخزان (hidden)
بسم اللة الرحمن الرحيم
جداول حساب الكميات التفصيلي
مشروع انشاء ( 6 فصول + خزان حصاد مياة امطار + 5 حمامات + بيارة صرف ) بمحمع الخير - عزلة حذران - مديرية التعزية - محافظة تعز
ثانياً : الخزان الارضي /
ملاحظات | الحفر لجسم الخزان |  |  |  |  | النوع
| الاجمالي | عدد | الارتفاع | العرض | الطول
| 68 | 1 | 3.4 | 4 | 5 | الحفر
م3 | 68 | اجمالي الحفر لجسم الخزان
ملاحظات | خرسانة عادية للارضيات مع الصولنج |  |  |  |  | النوع
| الاجمالي | عدد | الارتفاع | العرض | الطول
| 12 | 1 | 1 | 3 | 4 | خرسانة عادية للارضيات مع الصولنج
م2 | 12 | اجمالي خرسانة عادية للارضيات مع الصولنج لأرضية الخزان
ملاحظات | مباني حجر الجعم |  |  |  |  | النوع
| الاجمالي | عدد | الارتفاع | العرض | الطول
| 5.6 | 1 | 0.7 | 0.5 | 16 | مباني حجر الجعم
م3 | 5.6 | اجمالي مباني مباني حجر الجعم
ملاحظات | مباني الجدران الحجرية |  |  |  |  | النوع
| الاجمالي | عدد | الارتفاع | العرض | الطول
| 21.6 | 1 | 2.7 | 0.5 | 16 | مباني الجدران الحجرية
م3 | 21.6 | اجمالي مباني الجدران الحجرية
ملاحظات | خرسانة مسلحة للخزان |  |  |  |  | النوع
| الاجمالي | عدد | الارتفاع | العرض | الطول
| 2.6145 | 1 | 0.2 | 3.15 | 4.15 | أرضية الخزان
| 1.6 | 1 | 0.4 | 0.25 | 16 | الميدة
| 0.32 | 1 | 0.02 |  | 16 | نعلة بين قاعدة و جدران الخزان
| 4 | 1 | 0.2 | 4 | 5 | سقف الخزان
| 1.28 | 1 | 0.2 | 0.4 | 16 | الجسور الخزان
م3 | 9.8145 | اجمالي خرسانة مسلحة للخزان
ملاحظات | اعمال التلابيس للخزان |  |  |  |  | النوع
| الاجمالي | عدد | الارتفاع | العرض | الطول
| 10.3125 | 1 | 1 | 2.75 | 3.75 | أرضية الخزان
| 32.5 | 1 | 2.5 | 1 | 13 | جدران الخزان
| 3.25 | 1 | 0.25 |  | 13 | نعلة بين قاعدة و جدران الخزان
| 12 | 1 | 1 | 3 | 4 | سقف الخزان
| 1.12 | 1 | 0.4 | 1 | 2.8 | جوانب فتحة الخزان
م2 | 59.1825 | اجمالي تلابيس الخزان
حساب مقدار الفراغات وخصمها من اجمالي الكمية
| 0.49 | 1 | 1 | 0.7 | 0.7 | فتحة الخزان
| 0.49 | اجمالي الفتحات
م2 | 58.6925 | اجمالي اعمال التلابيس للخزان
ملاحظات | غطاء من الحديد |  |  |  |  | النوع
| الاجمالي | عدد | الارتفاع | العرض | الطول
| 1 | 1 | 1 | 1 | 1 | غطاء من الحديد المجلفن مع الهندراب
م2 | 1 | اجمالي غطاء من الحديد
ملاحظات | سلم بحاري |  |  |  |  | النوع
| الاجمالي | عدد | الارتفاع | العرض | الطول
| 4 | 1 | 1 | 1 | 4 | سلم بحاري
م.ط. | 4 | إجمالي السلم البحاري

## ملخص كميات الحمات (hidden)
مشروع انشاء ( 6 فصول + خزان حصاد مياة امطار + 5 حمامات + بيارة صرف ) بمحمع الخير - عزلة حذران - مديرية التعزية - محافظة تعز
كميات 5حمامات مع الرامب
م | بيان الأعمال | الوحدة | اجمالي الكمية
1 | حفر التربة | M3 | 13.98
2 | الردم بالتربة النظيفة . | M3 | 3.1455
3 | خرسانة عادية 10 سم، 150كجم/سم2، تحت كرسي الاساسات. | M2 | 13.98
4 | خرسانة خفيفة التسليح لارضية الحمامات. | M3 | 2.4
5 | الخرسانة المسلحة للميدة الارضية . | M3 | 3.725
6 | الخرسانة المسلحة للاعتاب والسقوف والجسور . | M3 | 9.1928
7 | رامب خرساني للمعاقين . | M2 | 3.6
8 | مباني حجر مربوع أسود (بازلت او جرانيت) | M3 | 9.4365
9 | مباني حجر الواجهات نصف وقيص والمرد | M2 | 60.058
10 | مباني بلك مفرغ 15 سم، أتوماتيكي | M2 | 32.87
11 | تلبيس السقوف، إسمنت بورتلاندي . | M2 | 27.575
12 | تلبيس الجدران، إسمنت بورتلاندي | M2 | 43.224
13 | تلبيس الجدران الخارجية ، إسمنت بورتلاندي | M2 | 18.108 | 88.907
14 | بلاط محبب لارضية الحمامات بلاط سيراميك . | M2 | 21.99
15 | بلاط قيشاني لجدران الحمامات. | M2 | 85.52
16 | وزرات سيراميك | LM | 41.8
17 | درج الرخام للمداخل. | LM | 4
18 | نوافذ المنيوم . | M2 | 3.2
19 | أبواب حديد مرصوص . | M2 | 12.32
20 | شبك حماية للنوافذ . | M2 | 3.2
21 | سلم بحاري | LM | 4
22 | دهان أمليشن للسقوف . | M2 | 26.075
23 | دهان زيتي مطفي للجدران . | M2 | 43.224
24 | دهان بلاستيكي محبب مقاوم للرطوبة للجدران الخارجية . | M2 | 18.108 | 87.407
25 | طبقة عازلة للسطوح | M2 | 47.12
26 | طبقة عازلة للارضيات | M2 | 21.99
27 | رصيف حول المبنى . | M2 | 23.2
28 | مغسلة وجة افرنجي | NO | 4
29 | سيفون ارضي: | NO | 6
30 | مرحاض شرقي | NO | 2
31 | مرحاض افرنجي | NO | 2
32 | مراوح شفط (30*30) | NO | 6
33 | حوض قدم ارضي | NO | 2
34 | معالجة التربة من الارضة . | M2 | 0
35 | غرف تفتيش مقاس 50*50سم | NO | 2
36 | غرف تفتيش70*70سم | NO | 1
37 | توريد وتركيب حنفيات كروم قطر 1/2 | NO | 4
38 | مواسير لتصريف مياة المجاري قطر 6 هنش | LM | 5
39 | مواسير لتصريف مياة المجاري قطر 4 هنش | LM | 10
40 | مواسير لتصريف مياة المجاري قطر 3 هنش | LM | 12
41 | مواسير لتصريف مياة المجاري قطر 2 هنش | LM | 6
42 | خزان فيبر جلاس سعة 1.5م3. | NO | 2
43 | توريد وتركيب مضخة قدرة 1 حصان: | NO | 1
44 | توريد وتركيب مأخذ كهرباء قوة 13 A | NO | 4
45 | توريد وتركيب مأخذ كهرباء قوة 32 A: | NO | 4
46 | توريد وتركيب مفتاح ثنائي | NO | 4
47 | توريد وتركيب مفتاح ثلاثي | NO | 0
48 | توريد وتركيب لمبات انارة نصف كروية مقاومة للرطوبة | NO | 8
49 | توريد وتركيب لوحة توزيع فرعية 6 خط، 1 فاز: | NO | 1
50 | توصيل التيار الكهربائي | NO | 1

## حصر الحمامات (hidden)
بسم اللة الرحمن الرحيم
جداول حساب الكميات التفصيلي
مشروع انشاء ( 6 فصول + خزان حصاد مياة امطار + 5 حمامات + بيارة صرف ) بمحمع الخير - عزلة حذران - مديرية التعزية - محافظة تعز
ثالثا : الحمامات /
تخطيط وتسوية الموقع /
ملاحظات | تسوية الموقع |  |  |  |  | النوع
| الاجمالي | عدد | الارتفاع | العرض | الطول
| 1 | 1 | 1 | 1 | 1 | تسوية الموقع
مقطوعية | 1 | اجمالي تسوية الموقع
ملاحظات | تخفيف الأثر البيئي خلال فترة المشروع |  |  |  |  | النوع
| الاجمالي | عدد | الارتفاع | العرض | الطول
| 1 | 1 | 1 | 1 | 1 | تخفيف الأثر البيئي خلال فترة المشروع
مقطوعية | 1 | اجمالي تخفيف الأثر البيئي خلال فترة المشروع
أعمال الحفر والردم /
ملاحظات | حفر مبنى المدرسة |  |  |  |  | النوع
| الاجمالي | عدد | الارتفاع | العرض | الطول
| 9.84 | 1 | 1 | 0.6 | 16.4 | حفر أساسات مبنى محور A&C
| 4.14 | 1 | 1 | 0.6 | 6.9 | حفر أساسات مبنى محور 1,6
م3 | 13.98 | اجمالي حفر الاساسات
حساب مقدار كمية الاعمال الانشائية وخصمها من اجمالي الكمية للردم
ملاحظات | 1.398 | 1 | 0.1 | 13.98 |  | خرسانة عادية تحت كرسي الاساسات
| 9.4365 | 9.4365 |  |  |  | مباني حجر اسود للكرسي
م3 | 10.8345 | اجمالي الاعمال الانشائية التي سيتم خصمها
م3 | 3.1455 | اجمالي الردم
ملاحظات | خرسانة عادية تحت مباني الجدران |  |  |  |  | النوع
| الاجمالي | عدد | الارتفاع | العرض | الطول
| 9.84 | 1 | 1 | 0.6 | 16.4 | محور A,D
| 4.14 | 1 | 1 | 0.6 | 6.9 | محور 1,6
م2 | 13.98 | اجمالي الخرسانة العادية تحت القواعد والاساسات
ملاحظات | خرسانة خفيفة التسليح لارضيات الحمامات |  |  |  |  | النوع
| الاجمالي | عدد | الارتفاع | العرض | الطول |  |  | 9.4
| 2.4 | 1 | 0.1 | 24 |  | أرضيات الحمامات | 7.9 | 8
م2 | 2.4 | اجمالي خرسانة خفيفة التسليح لارضيات الحمامات |  |  |  |  | 7.9 | 6
ملاحظات | خرسانة مسلحة للميد |  |  |  |  | النوع | 5.2 | 23.4
| الاجمالي | عدد | الارتفاع | العرض | الطول |  | 21
| 2.25 | 1 | 0.4 | 0.25 | 22.5 | GB1
| 1.475 | 1 | 0.4 | 0.25 | 14.75 | GB2
م3 | 3.725 | اجمالي الخرسانة المسلحة للميد
م3 | 6.125 | اجمالي الخرسانة المسلحة للأرضيات والميدة
ملاحظات | اعمال الخرسانة المسلحة للأعتاب |  |  |  |  | النوع
| الاجمالي | عدد | الارتفاع | العرض | الطول
| 0.104 | 2 | 0.2 | 0.2 | 1.3 | W1
| 0.144 | 4 | 0.2 | 0.2 | 0.9 | W2
| 0.208 | 4 | 0.2 | 0.2 | 1.3 | D1
| 0.088 | 2 | 0.2 | 0.2 | 1.1 | D2
م3 | 0.544 | اجمالي اعمال الخرسانة المسلحة للأعتاب
السقف والجسور / | الدور الأرضي /
ملاحظات | اعمال خرسانة مسلحة للسقف والجسور |  |  |  |  | النوع
| الاجمالي | عدد | الارتفاع | العرض | الطول
| 5.6544 | 1 | 0.12 | 47.12 |  | بلاطة
| 2.166 | 1 | 0.38 | 0.25 | 22.8 | B1
| 0.8284 | 1 | 0.38 | 0.2 | 10.9 | B2
م3 | 8.6488 | اجمالي اعمال الخرسانة المسلحة لسقف والجسور
ملاحظات | عمل رامب خرساني |  |  |  |  | النوع
| الاجمالي | عدد | الارتفاع | العرض | الطول
| 3.6 | 1 | 1 | 1.2 | 3 | الرامب الخرساني
م2 | 3.6 | اجمالي الرامب الخرساني
أعمال المباني/
ملاحظات | مباني حجر الكرسي |  |  |  |  | النوع
| الاجمالي | عدد | الارتفاع | العرض | الطول
| 7.3395 | 1 | 0.9 | 0.35 | 23.3 | مباني حجر مربوع بازلت
| 2.097 | 1 | 0.9 | 0.1 | 23.3 | مباني حجر مربوع بازلت
م3 | 9.4365 | اجمالي مباني حجر الكرسي
ملاحظات | اعمال مباني حجر واجهات نصف وقيص |  |  |  |  | النوع
| الاجمالي | عدد | الارتفاع | العرض | الطول
| 25.256 | 1 | 3.08 | 1 | 8.2 | الواجهة الامامية
| 25.256 | 1 | 3.08 | 1 | 8.2 | الواجهة الخلفية
| 25.066 | 2 | 3.02 | 1 | 4.15 | الواجهة الجانبية
م2 | 75.578 | اجمالي مباني حجر واجهات نصف وقيص
حساب مقدار الفراغات وخصمها من اجمالي الكمية
فتحات نوافذ الالمنيوم | 2 | 2 | 1 | 1 | 1 | W1
| 1.2 | 4 | 0.6 | 1 | 0.5 | W2
| 8.8 | 4 | 2.2 | 1 | 1 | D1
| 3.52 | 2 | 2.2 | 0.8 | 1 | D2
م2 | 15.52 | اجمالي الفتحات
م2 | 60.058 | اجمالي مباني حجر واجهات نصف وقيص
ملاحظات | اعمال مباني بلك مفرغ 15 سم، أتوماتيكي |  |  |  |  | النوع
| الاجمالي | عدد | الارتفاع | العرض | الطول
القواطع الداخلية /
| 20.115 | 1 | 2.7 | 1 | 7.45 | قاطع مابين الحمامات والصالة
| 9.315 | 1 | 2.7 | 1 | 3.45 | قاطع داخلي حمامات الطلاب والطالبات
| 12.32 | 2 | 3.08 | 1 | 2 | قاطع داخلي بين الحمامات
م2 | 41.75 | اجمالي البلك 15سم
حساب مقدار الفراغات وخصمها من اجمالي الكمية
| 4.4 | 2 | 2.2 | 1 | 1 | D1
| 3.52 | 2 | 2.2 | 0.8 | 1 | D2
| 0.52 | 2 | 0.2 | 1 | 1.3 | عتب D1
| 0.44 | 2 | 0.2 | 1 | 1.1 | عتبD2
م2 | 8.88 | اجمالي الفتحات
م2 | 32.87 | اجمالي مباني بلك مفرغ 15 سم، أتوماتيكي للحمامات
أعمال التلابيس /
ملاحظات | اعمال تلابيس السقوف |  |  |  |  | النوع
| الاجمالي | عدد | الارتفاع | العرض | الطول
سقوف الحمامات /
تلابيس الأسقف | 6 | 2 | 1 | 1.5 | 2 | حمامات الطلاب والطالبات
| 8 | 2 | 1 | 2 | 2 | حمام المعاقين
| 4.745 | 1 | 1 | 1.3 | 3.65 | صالة حمامات الطالبات
| 4.745 | 1 | 1 | 1.3 | 3.65 | صالة حمامات الطلاب
| 4.085 | 1 | 0.38 | 1 | 10.75 | B2
م2 | 27.575 | اجمالي تلابيس الاسقف للحمامات
ملاحظات | اعمال تلابيس الجدران |  |  |  |  | النوع
| الاجمالي | عدد | الارتفاع | العرض | الطول
جدران الحمامات الداخلية /
| 12.32 | 2 | 0.88 | 1 | 7 | حمامات الطلاب والطالبات
| 14.08 | 2 | 0.88 | 1 | 8 | حمام المعاقين
| 8.712 | 1 | 0.88 | 1 | 9.9 | صالة حمامات الطالبات
| 8.712 | 1 | 0.88 | 1 | 9.9 | صالة حمامات الطلاب
م2 | 43.824 | اجمالي تلابيس الجدران
حساب مقدار الفراغات وخصمها من اجمالي الكمية
| 0.6 | 2 | 0.3 | 1 | 1 | W1
م2 | 0.6 | اجمالي الفتحات
م2 | 43.224 | إجمالي تلابيس الجدران الداخلية الحمامات
ملاحظات | اعمال التلابيس الخارجية |  |  |  |  | النوع
| الاجمالي | عدد | الارتفاع | العرض | الطول
جدران الحمامات الخارجية /
| 14.3 | 1 | 0.5 | 1 | 28.6 | البلكونات في بلاطة السقف
| 2.8 | 2 | 1 | 0.35 | 4 | محيط النوافذ W1
| 0.308 | 4 | 1 | 0.35 | 0.22 | محيط النوافذ W2
| 0.7 | 2 | 1 | 1 | 0.35 | اعتاب الابوب D1
م2 | 18.108 | اجمالي تلابيس الجدران
م2 | 18.108 | إجمالي تلابيس الجدران الخارجية الحمامات
أعمال البلاط /
ملاحظات | بلاط سيراميك للارضيات |  |  |  |  | النوع
| الاجمالي | عدد | الارتفاع | العرض | الطول
| 4.5 | 2 | 1 | 1.5 | 1.5 | حمامات الطلاب والطالبات
| 8 | 2 | 1 | 2 | 2 | حمام المعاقين
| 4.745 | 1 | 1 | 1.3 | 3.65 | صالة حمامات الطالبات
| 4.745 | 1 | 1 | 1.3 | 3.65 | صالة حمامات الطلاب
م2 | 21.99 | إجمالي بلاط السيراميك لارضيات للحمامات
ملاحظات | بلاط قيشاني للجدران |  |  |  |  | النوع
| الاجمالي | عدد | الارتفاع | العرض | الطول
| 30.8 | 2 | 2.2 | 1 | 7 | حمامات الطلاب والطالبات
| 35.2 | 2 | 2.2 | 1 | 8 | حمام المعاقين
| 21.78 | 1 | 2.2 | 1 | 9.9 | صالة حمامات الطالبات
| 21.78 | 1 | 2.2 | 1 | 9.9 | صالة حمامات الطلاب
م2 | 109.56 | اجمالي بلاط الجدران
حساب مقدار الفراغات وخصمها من اجمالي الكمية
| 13.2 | 6 | 2.2 | 1 | 1 | D1
| 7.04 | 4 | 2.2 | 1 | 0.8 | D2
| 1.4 | 2 | 0.7 | 1 | 1 | W1
| 2.4 | 4 | 0.6 | 1 | 1 | W2
م2 | 24.04 | اجمالي الفراغات
م2 | 85.52 | إجمالي البلاط القيشاني للجدران
ملاحظات | وزرات سيراميك |  |  |  |  | النوع
| الاجمالي | عدد | الارتفاع | العرض | الطول
| 14 | 2 | 1 | 1 | 7 | حمامات الطلاب والطالبات
| 8 | 1 | 1 | 1 | 8 | حمام المعاقين
| 9.9 | 1 | 1 | 1 | 9.9 | صالة حمامات الطالبات
| 9.9 | 1 | 1 | 1 | 9.9 | صالة حمامات الطلاب
م.ط | 41.8 | إجمالي وزرات
ملاحظات | درج رخام للمداخل |  |  |  |  | النوع
| الاجمالي | عدد | الارتفاع | العرض | الطول
عدد (2) دوسة | 2 | 2 | 1 | 1 | 1 | المدخل الاول
عدد (2) دوسة | 2 | 2 | 1 | 1 | 1 | المدخل الثاني
م.ط. | 4 | اجمالي الدرج الرخام للمداخل
أعمال الحديد والالمنيوم والخشب /
ملاحظات | نوافذ المنيوم |  |  |  |  | النوع
| الاجمالي | عدد | الارتفاع | العرض | الطول
| 2 | 2 | 1 | 1 | 1 | W1
| 1.2 | 4 | 0.6 | 1 | 0.5 | W2
م2 | 3.2 | إجمالي النوافذ الالمنيوم
ملاحظات | أبواب حديد رص |  |  |  |  | النوع
| الاجمالي | عدد | الارتفاع | العرض | الطول
| 8.8 | 4 | 2.2 | 1 | 1 | D1
| 3.52 | 2 | 2.2 | 1 | 0.8 | D2
م2 | 12.32 | إجمالي ابواب حديد رص
ملاحظات | شبك حماية للنوافذ مصبعات |  |  |  |  | النوع
| الاجمالي | عدد | الارتفاع | العرض | الطول
| 2 | 2 | 1 | 1 | 1 | W1
| 1.2 | 4 | 0.6 | 1 | 0.5 | W2
م2 | 3.2 | إجمالي شبك حماية النوافذ
ملاحظات | سلم بحاري |  |  |  |  | النوع
| الاجمالي | عدد | الارتفاع | العرض | الطول
| 4 | 1 | 1 | 1 | 4 | سلم بحاري
م.ط. | 4 | إجمالي السلم البحاري
أعمال الدهانات /
ملاحظات | اعمال الدهان الاملشن للسقوف |  |  |  |  | النوع
| الاجمالي | عدد | الارتفاع | العرض | الطول
تلابيس الأسقف | 4.5 | 2 | 1 | 1.5 | 1.5 | حمامات الطلاب والطالبات
| 8 | 2 | 1 | 2 | 2 | حمام المعاقين
| 4.745 | 1 | 1 | 1.3 | 3.65 | صالة حمامات الطالبات
| 4.745 | 1 | 1 | 1.3 | 3.65 | صالة حمامات الطلاب
| 4.085 | 1 | 0.38 | 1 | 10.75 | B2
م2 | 26.075 | اجمالي الدهان الاملشن لسقوف
ملاحظات | اعمال الدهان الزيتي للجدران |  |  |  |  | النوع
| الاجمالي | عدد | الارتفاع | العرض | الطول
تلابيس الجدران | 12.32 | 2 | 0.88 | 1 | 7 | حمامات الطلاب والطالبات
| 14.08 | 2 | 0.88 | 1 | 8 | حمام المعاقين
| 8.712 | 1 | 0.88 | 1 | 9.9 | صالة حمامات الطالبات
| 8.712 | 1 | 0.88 | 1 | 9.9 | صالة حمامات الطلاب
م2 | 43.824 | اجمالي الدهان الزيتي للجدران
حساب مقدار الفراغات وخصمها من اجمالي الكمية
| 0.6 | 2 | 0.3 | 1 | 1 | W1
م2 | 0.6 | اجمالي الفتحات
م2 | 43.224 | اجمالي الدهان الزيتي للجدران
ملاحظات | اعمال الدهانات الخارجية |  |  |  |  | النوع
| الاجمالي | عدد | الارتفاع | العرض | الطول
| 14.3 | 1 | 0.5 | 1 | 28.6 | البلكونات في بلاطة السقف
| 2.8 | 2 | 1 | 0.35 | 4 | محيط النوافذ W1
| 0.308 | 4 | 1 | 0.35 | 0.22 | محيط النوافذ W2
| 0.7 | 2 | 1 | 1 | 0.35 | اعتاب الابوب D1
م2 | 18.108 | إجمالي الدهانات الخارجية للدور الأرضي
أعمال والطبقة العازلة /
ملاحظات | طبقة عازلة للسطوح |  |  |  |  | النوع
| الاجمالي | عدد | الارتفاع | العرض | الطول
| 47.12 | 1 | 1 | 47.12 |  | سطح الحمامات
م2 | 47.12 | اجمالي الطبقة العازلة للسطح
ملاحظات | طبقة عازلة للأرضيات |  |  |  |  | النوع
| الاجمالي | عدد | الارتفاع | العرض | الطول
| 4.5 | 2 | 1 | 1.5 | 1.5 | حمامات الطلاب والطالبات
| 8 | 2 | 1 | 2 | 2 | حمام المعاقين
| 4.745 | 1 | 1 | 1.3 | 3.65 | صالة حمامات الطالبات
| 4.745 | 1 | 1 | 1.3 | 3.65 | صالة حمامات الطلاب
م2 | 21.99 | اجمالي الطبقة العازلة
أعمال الموقع /
ملاحظات | رصيف حول المبنى |  |  |  |  | النوع
| الاجمالي | عدد | الارتفاع | العرض | الطول
| 8.05 | 1 | 1 | 1 | 8.05 | الواجهة الامامية
| 8.15 | 1 | 1 | 1 | 8.15 | الواجهة الخلفية
| 7 | 2 | 1 | 1 | 3.5 | الواجهة الجانبية
م.ط. | 23.2 | اجمالي الرصيف حول المبنى الحمامات
الاعمال الصحية /
ملاحظات | مغسلة افرنجي |  |  |  |  | النوع
| الاجمالي | عدد | الارتفاع | العرض | الطول
| 2 | 2 | 1 | 1 | 1 | صالة حمامات الطالبات
| 2 | 2 | 1 | 1 | 1 | صالة حمامات الطلاب
عدد | 4 | اجمالي المغاسل الافرنجي
ملاحظات | سيفون ارضي |  |  |  |  | النوع
| الاجمالي | عدد | الارتفاع | العرض | الطول
| 6 | 6 | 1 | 1 | 1 | للحمامات والصالات
عدد | 6 | اجمالي السيفون الارضي
ملاحظات | مرحاض شرقي |  |  |  |  | النوع
| الاجمالي | عدد | الارتفاع | العرض | الطول
| 2 | 2 | 1 | 1 | 1 | حمامات الطلاب والطالبات
عدد | 2 | اجمالي المرحاض الشرقي
ملاحظات | مرحاض افرنجي |  |  |  |  | النوع
| الاجمالي | عدد | الارتفاع | العرض | الطول
| 2 | 2 | 1 | 1 | 1 | حمام المعاقين
عدد | 2 | اجمالي مرحاض افرنجي
ملاحظات | مراوح شفط 30*30 |  |  |  |  | النوع
| الاجمالي | عدد | الارتفاع | العرض | الطول
| 3 | 3 | 1 | 1 | 1 | حمامات الطلاب والطالبات
| 3 | 3 | 1 | 1 | 1 | حمام المعاقين
عدد | 6 | اجمالي مراوح شفط 30*30
ملاحظات | حوض قدم ارضي |  |  |  |  | النوع
| الاجمالي | عدد | الارتفاع | العرض | الطول
| 2 | 2 | 1 | 1 | 1 | حمام المعاقين
عدد | 2 | اجمالي حوض قدم ارضي
ملاحظات | غرفة تفتيش |  |  |  |  | النوع
| الاجمالي | عدد | الارتفاع | العرض | الطول
| 2 | 2 | 1 | 1 | 1 | غرفة تفتيش 50*50
عدد | 2 | اجمالي غرفة تفتيش
ملاحظات | غرفة تفتيش |  |  |  |  | النوع
| الاجمالي | عدد | الارتفاع | العرض | الطول
| 1 | 1 | 1 | 1 | 1 | غرفة تفتيش 70*70
عدد | 1 | اجمالي غرفة تفتيش
ملاحظات | توريد وتركيب حنفيات كروم قطر 1/2 |  |  |  |  | النوع
| الاجمالي | عدد | الارتفاع | العرض | الطول
| 2 | 2 | 1 | 1 | 1 | حمامات الطلاب والطالبات
| 2 | 2 | 1 | 1 | 1 | حمام المعاقين
عدد | 4 | اجمالي توريد وتركيب حنفيات كروم قطر 1/2
ملاحظات | مواسير بلاستيك للمجاري قطر (6هنش) |  |  |  |  | النوع
| الاجمالي | عدد | الارتفاع | العرض | الطول
| 5 | 1 | 1 | 1 | 5 | من غرف التفتيش الي البيارة
م.ط. | 5 | اجمالي مواسير بلاستيك للمجاري قطر (6هنش)
ملاحظات | مواسير بلاستيك للمجاري قطر (4هنش) |  |  |  |  | النوع
| الاجمالي | عدد | الارتفاع | العرض | الطول
| 10 | 1 | 1 | 1 | 10 | من الحمامات الى غرف البيارة
م.ط. | 10 | اجمالي مواسير بلاستيك للمجاري قطر (4هنش)
ملاحظات | مواسير بلاستيك للمجاري قطر (3هنش) |  |  |  |  | النوع
| الاجمالي | عدد | الارتفاع | العرض | الطول
| 12 | 1 | 1 | 1 | 12 | بين السيفونات الارضية الى عرف التفتيش
م.ط. | 12 | اجمالي مواسير بلاستيك للمجاري قطر (3هنش)
ملاحظات | مواسير بلاستيك للمجاري قطر (2هنش) |  |  |  |  | النوع
| الاجمالي | عدد | الارتفاع | العرض | الطول
| 6 | 1 | 1 | 1 | 6 | من المغاسل الي السيفونات
م.ط. | 6 | اجمالي مواسير بلاستيك للمجاري قطر (2هنش)
ملاحظات | خزان مياه فيبرجلاس سعة 1.5م3 |  |  |  |  | النوع
| الاجمالي | عدد | الارتفاع | العرض | الطول
| 2 | 2 | 1 | 1 | 1 | خزان مياه فيبرجلاس سعة 1.5م3
عدد | 2 | اجمالي خزان مياه فيبرجلاس سعة 1.5م3
ملاحظات | توريد وتركيب مضخة قدرة 1.5 حصان |  |  |  |  | النوع
| الاجمالي | عدد | الارتفاع | العرض | الطول
| 1 | 1 | 1 | 1 | 1 | توريد وتركيب مضخة قدرة 1.5 حصان
عدد | 1 | اجمالي توريد وتركيب مضخة قدرة 1.5 حصان
الاعمال الكهربائية /
ملاحظات | توريد وتركيب مأخذ كهرباء قوة 13 A |  |  |  |  | النوع
| الاجمالي | عدد | الارتفاع | العرض | الطول
| 2 | 2 | 1 | 1 | 1 | حمامات الطلاب والطالبات
| 2 | 2 | 1 | 1 | 1 | حمام المعاقين
عدد | 4 | اجمالي مأخذ كهرباء قوة 13 A
ملاحظات | توريد وتركيب مأخذ كهرباء قوة 20 A: |  |  |  |  | النوع
| الاجمالي | عدد | الارتفاع | العرض | الطول
| 2 | 2 | 1 | 1 | 1 | حمامات الطلاب والطالبات
| 2 | 1 | 1 | 1 | 1 | حمام المعاقين
عدد | 4 | اجمالي مأخذ كهرباء قوة 20 A
ملاحظات | توريد وتركيب مفتاح ثنائي |  |  |  |  | النوع
| الاجمالي | عدد | الارتفاع | العرض | الطول
| 1 | 1 | 1 | 1 | 1 | حمامات الطلاب وحمام المعاقين
| 1 | 1 | 1 | 1 | 1 | حمامات الطالبات وحمام المعاقين
| 2 | 2 | 1 | 1 | 1 | صالة الحمامات
عدد | 4 | اجمالي توريد وتركيب مفتاح ثنائي
ملاحظات | توريد وتركيب مفتاح ثلاثي |  |  |  |  | النوع
| الاجمالي | عدد | الارتفاع | العرض | الطول
| 0 | 0 | 1 | 1 | 1 | صالة حمام الطلاب والطلبات
عدد | 0 | اجمالي توريد وتركيب مفتاح ثلاثي
ملاحظات | توريد وتركيب لمبات انارة نصف كروية مقاومة للرطوبة |  |  |  |  | النوع
| الاجمالي | عدد | الارتفاع | العرض | الطول
| 2 | 2 | 1 | 1 | 1 | حمامات الطلاب والطالبات
| 2 | 2 | 1 | 1 | 1 | حمام المعاقين
| 2 | 2 | 1 | 1 | 1 | صالة حمامات الطلاب
| 2 | 2 | 1 | 1 | 1 | صالة حمامات الطلبات
عدد | 8 | اجمالي لمبات انارة نصف كروية مقاومة للرطوبة
ملاحظات | توريد وتركيب لوحة توزيع فرعية 63 أمبير12 خط |  |  |  |  | النوع
| الاجمالي | عدد | الارتفاع | العرض | الطول
| 1 | 1 | 1 | 1 | 1 | لوحة فرغية للحمامات
عدد | 1 | اجمالي لوحة توزيع فرعية 63 أمبير12 خط
ملاحظات | توصيل التيار الكهربائي |  |  |  |  | النوع
| الاجمالي | عدد | الارتفاع | العرض | الطول
| 1 | 1 | 1 | 1 | 1 | توصيل التيار الكهربائي
عدد | 1 | اجمالي توصيل التيار الكهربائي

## ملخص كميات البيارة (hidden)
مشروع انشاء ( 6 فصول + خزان حصاد مياة امطار + 5 حمامات + بيارة صرف ) بمحمع الخير - عزلة حذران - مديرية التعزية - محافظة تعز
كميات البيارة ابعاد 6م*3.4*7.6
م | بيان الأعمال | الوحدة | اجمالي الكمية
1 | حفر التربة | M3 | 84
2 | مباني الجدران الحجرية مربوع أسود (بازلت او جرانيت) | M3 | 51.8
3 | الخرسانة المسلحة لسقف البيارة . | M3 | 6.3
4 | غطاء خرساني سمك 15سم بابعاد90سم*90سم | عدد | 1

## حصر البيارة (hidden)
بسم اللة الرحمن الرحيم
جداول حساب الكميات التفصيلي
مشروع انشاء ( 6 فصول + خزان حصاد مياة امطار + 5 حمامات + بيارة صرف ) بمحمع الخير - عزلة حذران - مديرية التعزية - محافظة تعز
رابعاُ : البيارة /
ملاحظات | الحفر لجسم البيارة |  |  |  |  | النوع
| الاجمالي | عدد | الارتفاع | العرض | الطول
| 84 | 1 | 7 | 2.4 | 5 | الحفر
م3 | 84 | اجمالي الحفر لجسم البيارة
ملاحظات | مباني البيارة الحجرية |  |  |  |  | النوع
| الاجمالي | عدد | الارتفاع | العرض | الطول
| 51.8 | 1 | 7 | 0.5 | 14.8 | مباني البيارة الحجرية
م3 | 51.8 | اجمالي مباني البيارة الحجرية
ملاحظات | خرسانة مسلحة لسقف البيارة |  |  |  |  | النوع
| الاجمالي | عدد | الارتفاع | العرض | الطول
| 4.08 | 1 | 0.2 | 3.4 | 6 | السقف
| 2.22 | 1 | 0.3 | 0.5 | 14.8 | الجسور
م3 | 6.3 | اجمالي خرسانة مسلحة لسقف البيارة
ملاحظات | غطاء خرساني |  |  |  |  | النوع
| الاجمالي | عدد | الارتفاع | العرض | الطول
| 4.08 | 1 | 0.2 | 3.4 | 6 | غطاء خرساني سمك 15سم بابعاد90سم*90سم