## جدول كميات مبنى المدرسة
Tender No.TYF-031-2024 Document- Annex-A (Lot 1)BOQ's & Price Offer Sheet
(جدول الكميات والاسعار للمجموعة الأولى (بناء تسعة فصول لمدرسة النهضة بالبادية في مديرية ماوية -محافظة تعز ) BoQs & Price for Lot 1 (Building Nine Classrooms for Al-Nahdha School in Al-Badiah,Mawiah District-Taiz Governorate) )
خلاصة جدول كميات انشاء مبنى 9 فصول
م | وصف البند | الوحدة | سعر الوحدة$ | الكمية | اجمالي التكلفة $
1 | اولاا اعمال الموقع
1-1 | تسوية الموقع : بالمقطوعية:تسوية الموقع بما في ذلك الساحة ويشمل قطع الأجزاء العالية والأشجار وجميع مايلزم من قطعيات و حفريات وردميات إن لزم الأمر وعمل ميزانية شبكية لتحديد المناسيب للتأكد من أبعاد الموقع الخارجية وتحديدها، وتثبيت نقاط (روبيرات ) ثابتة من الخرسانة والحديد لجميع محاور المشروع طبقاً للصفر المعماري للمشروع وبما يتلاءم مع المناسيب المحددة بمخطط الموقع العام والممرات والطرقات المحيطة وطبيعة الموقع وبعدالانتهاء من تنفيذ الأعمال يتم رفع المخلفات الى المقالب المخصصة من المجلس المحلي وتسليم الموقع نظيفاً بما في ذلك مراعاة الميول لتصريف مياه الأمطار | مقطوعية |  | 1 | 0
| Site leveling : Leveling the site including the yard and removing the concrete bases from the site, including cutting high parts, trees and all the necessary pieces, excavations and backfills, lifting the construction of the stone bases if necessary, and making a leveling grid to determine the proportions to confirm and determine the external dimensions of the site, and installing fixed points (roberts) of concrete and iron. For all axes of the project according to the architectural zero of the project and in accordance with the slopes specified in the general site plan, the surrounding corridors and roads and the nature of the site and after the completion of the implementation of the works, the waste is removed to the dumps allocated by the local council and the site is handed over clean, including taking into account the slopes for rainwater drainage. | L.S
1-2 | سارية العلم : سارية العلم ماصورة من الحديد المجلفن 3 هنش مجلفن سماكة 3.2مم تثبت على قاعدة خرسانية ويركب عليها بكرة لرفع العلم مع القماش،وتصب القاعدة داخل دائرة سفلى قطر 1.6م ودائرة عليا قطر 1م من نفس مباني الحجروارتفاع كل دائرة 30سم طبقاً للرسومات والمواصفات، وتعليمات المهندس المشرف | عدد |  | 1 | 0
| Flagpole : The flagpole is made of galvanized iron, 3 inches, 3.2 mm thick. fixed on a concrete base and a pulley is installed on it to raise the flag. The base is poured into a lower circle with a diameter of 1.6 m and an upper circle with a diameter of 1 m from the same stone buildings. The height of each circle is 30 cm according to the drawings and specifications. And instructions of the supervising engineer | NO.
1-2 | بوابة رئيسية بأبعاد عرض*ارتفاع 3.5×3 متر : بالعدد: توريد وتركيب بوابة رئيسية حديد رص خاوي بابعاد 40 *20 مم وسماكة 1.2 مم و عوارض افقية كل 1م و اعلى واسفل البوابة حديد خاوي بابعاد 80 *40 سمكاكة 2.4 ملم واطار والحلوق شلمان زاوية 3 هنش سماكة 4 مم مع عمل شعار المنظمة والمانح بروز بالدرفات مع الكتابات المطلوبة مع تنفيذ باب جانبي بابعاد (1×2.2) وعمل فتحة مقاس 30سم *30سم والثمن يشمل : خرسانة مسلحة خفيفة التسليح 5@12مم فرش وغطاء للمداخل سمك 13 سم على طبقة 15سم من كسر الحجر وبابعاد من الداخل 4م ومن الخارج4م مع تنفيذ الميول المناسب وكذا مجرى حديد اسفل عجلة البوابة وعمل كل ما يلزم من تثبيت ودهان واي اعمال مطلوبة لاستكمال البند على الوجهه المطلوب وفقا للمخطط مع التشطيب النهائي بحسب الرسومات والمخططات وتعليمات المهندس المشرف .والعمل يشمل إزالة البوابة الرئيسية القديمة | عدد |  | 1 | 0
| Main gate with dimensions of width*higth 3.5 x 3 meters: In number: Supply and installation of a main gate made of empty iron with dimensions of 40 * 20 mm and thickness of 1.2 mm and horizontal beams every 1 m and above and below the gate empty iron with dimensions of 80 * 40 and thickness of 2.4 mm and a frame and throats of 3-inch angle shalman with thickness of 4 mm with the work of the logo of the organization and the donor protruding in the shutters with the required writings with the implementation of a side door with dimensions (1 x 2.2) and the work of an opening measuring 30 cm * 30 cm and the price includes: lightly reinforced concrete 5 @ 12 mm, brushing and covering the entrances with a thickness of 13 cm on a layer of 15 cm of crushed stone and dimensions from the inside 4 m and from the outside 4 m with the implementation of the appropriate slopes as well as an iron channel under the gate wheel and doing all the necessary fixing and painting and any work required to complete the item on the required face according to the plan with the final finishing according to the drawings and plans And the instructions of the supervising engineer.the work includ removal the old gate | NO.
1-4 | رصيف حـول المبنى : بالمتر الطولي: توريد وتنفيذ رصيف حول المبنى بحسب المخططات التفصيلية المرفقة والعمل يشمل التالي: - - الحفر في اي نوع من انواع التربة والردم والدك والرش. - طبقة من الصولنج بسمك15سم , - طبقة من الخرسانة العادية سمك 10سم وبمقاومة لا تقل عن 150كجم / سم2 مع الخدمة الجيدة للسطح النهائي وعمل فواصل التمدد ومراعاة الميول اللازم. - بردورات من الحجر بنفس مواصفات حجر المبنى مع الحفر وطبقة التأسيس. - تنفيذ البردورات مع المونة الإسمنتية بنسبة خلط (3:1) اسمنت - تنفيذ بلاط ارصفة بالالوان والسماكات التي تحددها ادارة المنظمة بحسب المخططات التفصيلية المرفقة مع الرش ومراعاة الميول اللأزم مع عمل فواصل التمدد،مع اخذ الاعتبار بالمناسيب ويتحمل المقاول كل ذلك ويتم اعتماد العينات قبل التوريد طبقاً للرسومات والمواصفات وتعليمات المهندس المشرف.. | م2 |  | 51.3 | 0
| A sidewalk around the building: In linear meters: supply and implement a sidewalk around the building according to the attached detailed drawings and the work includes the following: - - Excavation in any type of soil, backfilling, tamping, and spraying. - A layer of stone with Cement mortar, 15 cm thick. - A layer of ordinary concrete, 10 cm thick, with a resistance of no less than 150 kg/cm2, with good service for the final surface, making expansion joints, and taking into account the necessary slopes. - Stonewall borders with the same specifications as the building stone, with drilling and foundation layer. - Implementing plasters with cement mortar with a cement mixing ratio of (3:1). - Implementing sidewalk tiles in the colors and thicknesses determined by the organization’s management according to the detailed drawings attached to the spraying, taking into account the necessary inclinations with the work of expansion joints, taking into account the levels, and the contractor bears all of this, and the samples are approved before supply in accordance with the drawings, specifications, and instructions of the supervising engineer. | M2
اجمالي اعمال الموقع |  |  |  |  | 0
2 | ثانيا :اعمال الحفر والردم
2-1 | الحفر في اي نوع من انواع التربة للقواعد والأساسات بالمتر المكعب: الحفر في اي نوع من انواع التربة للقواعد والأساسات حتى المنسوب الصالح للتأسيس ، ويشمل السعر نزح المياه -إن وجدت- بحيث يكون قاع الحفر أفقياً على الميزان ويرش بالماء ويدك جيداً، وتسند جوانب الحفر لغرض حمايتها من الانهيار ، ورفع المخلفات الزائده ونقلها الى المقالب التى تحددها السلطات المحلية،مع المحافظة على الخدمات العامة (خطوط مياه -مجاري-هاتف-كهرباء ...الخ) ويتحمل المقاول إصلاح واستبدال ما قد يتلف من ذلك نتيجة تنفيذ المشروع طبقاً للرسومات والمواصفات، | م3 |  | 397.5 | 0
| Excavating in any type of soil for foundations and bases: in cubic metres: Excavating in any type of soil for foundations and bases up to the level suitable for foundations. The price includes draining water - if any - so that the bottom of the excavation is horizontal on the scale and is sprinkled with water and tamped well, and the sides of the excavation are supported for the purpose of protecting them from collapsing, and removing excess waste and transporting it to the dumps you specify by Local authorities, while maintaining public services (water pipes, sewers, telephone, electricity...etc.), and the contractor shall bear the responsibility of repairing and replacing any damage that may be damaged as a result of implementing the project, and accordance with the drawings and specifications. | M3
2-2 | الردم بالتربة المتر المكعب: الردم بالتربة الصالحة الخالية من المواد العضوية إما من ناتج الحفر، أو مستوردة من خارج الموقع،حول الأساسات وداخل المبنى وحيثما يلزم على طبقات لا تزيد عن 30 سم، مع الدك والرش حتى الحصول على نسبة دك لا تقل عن 90%، مع مرعاة الميول المناسب لتصريف المياه بعيدا عن جسم المنشأة,طبقاً للمناسيب المحددة على الرسومات، ونقل التربة الزائدة عن الردم إلى خارج | م3 |  | 415.6515 | 0
| Backfilling with soil in cubic metres: Backfilling with good soil free of organic materials, either from the excavation product, or imported from outside the site, around the foundations and inside the building and wherever necessary, in layers not exceeding 30 cm, with compaction and spraying until a compaction rate of no less than 90% is obtained, taking into account the appropriate slopes. To drain water away from the body of the facility, according to the levels specified on the drawings, and to move the excess soil from the backfill outside. | M3
اجمالي كلفة اعمال الحفر والردم The total cost of excavation and backfilling work |  |  |  |  | 0
3 | ثالثاً - أعمال الخرسانات:
1-اعمال النجارة والتخشيبة -تشمل مختلف القوالب الخشبية على أن تكون متماسكة ومدعمة لتنفيذ الأعمال بدون أي ميول أو انحراف أو هبوط وتتحمل جميع الأوزان الذاتية وغيرها أثناء أعمال الصب ودون أية زحزحه - يجب الحصول على موافقة المهندس المشرف لتفاصيل شدة الخشب قبل التركيب كما هي الحال لإزالة الشدة الخشبية. يجب تنفيذ شدة مصرية للأعمدة لضمان منع ميلان العمود اثناء الصب والهزاز؛ والشدة أكثر قدرة على تثبيت الأعمدة وأدق من ناحية التنفيذ. - يجب أن تكون المسافة بين الدعامات الحديدية أو الخشبية للأسقف لا تزيد عن 60 سم وتتصل بالأسقف بواسطة مرابيع خشبية أو جسور حديدية وحسب تعليمات المهندس المشرف ويكون المقاول مسئول مسؤولية كاملة عن سلامة أعمال التدعيم. - المرابيع الحاملة يجب عدم استناده على الجدران وتكون مستقلة ومنفصلة عن الجدران - تكاليف شدة الأخشاب وتنفيذ القوالب تكون مشمولة بأسعار فئات الخرسانة، ولا يجوز المطالبة بأي مبالغ خارجه عن ذلك -في الأساسات يجب تنفيذ قوالب خشبية للخرسانة العادية والمسلحة. -لا تفك الشدة الخشبية إلا بعد مرور الفترة الزمنية الكافية حسب المواصفات وموافقة المهندس المشرف -يجـب عـدم استـخدام خشـب تالف أو غير نظيف ويمنع ترك أي فراغات في التخشيبة. -يجب عمل ممرات من الألواح الخشبية بعرض كاف وثابت لمرور العربيات المحملة بالخلطة أثناء الصب للأسطح مع مراعاة أن تنقل بحسب المسارات في السطح أثناء الصب. 2-التسليح -يتم إرفاق شهادة المُصَنعِ مع كافة الكميات الموردة للموقع من أسياخ التسليح والتي توضح نتائج الاختبارات التي تم تنفيذها على حديد التسليح وفقاً لمتطلبات المعايير المحددة في المواصفات للمشروع. وتكون تكاليف اختبار كافة العينات متضمنة في السعر الذي قدمه المقاول لحديد التسليح. - يستخدم حديد تسـليح من النوع المبروم لا يقل إجهاد الخضوع عن(2800كجم/سم2) ما لم تذكر المواصفات والرسومات خلاف ذلك. - لا يتم تنفيذ أعمال التسليح إلا بعد فحص حديد التسليح واعتماده من قبل الاستشاري - يجب تخزين الحديد لضمان عدم حدوث أي صدأ ويتم تنظيف الحديد من الغبار والأتربة والدهون. - يجب عدم تداخل وتشابك أسياخ الحديد بشكل يمنع دخول وتغلغل الخرسانة ويتم وضع الأسياخ حسب الرسومات مع ضرورة التربيط بالأسلاك لأماكن تقاطعات الأسياخ مع عمل الثخانات اللازمة - يتم المحافظة على انتظام سماكة غطاء التسليح مع استخدام مكعبات(بسكوتات)مسبقة الصنع بنسبة خل ط2:1 (اسمنت: رمل) بحيث تكـون سماكة الغطاء الخرساني الدنيا 1.50 سم للبلاطات و2.5سم للجسور و5سم للأساسات. - لا يسمح بتسخين الحديد لتسهيل عملية الثني. - لا يسمح بتركيب أي من اسياخ التسليح بطريقة ادخالها الى الخرسانة الطرية.
3-الخرسانة -يلزم استخدام أسمنت بورتلاندي مقاوم للأملاح والكبريتات في جميع أعمال الخرسانة العادية والمسلحة للقواعد والأرضيات والرقاب والميد والأعمدة والأسقف في المناطق الساحلية والرطبة ويجب أن يتم التوريد من مصنع معتمد ويتم الموافقة عليه قبل التوريد -يمنع التخزين للإسمنت باستخدام الأكياس المفتوحة وأن يتم التخزين عن طريق الرص لأقل من عشر رصات على أن توضع فوق مرابيع خشبية أو بلك وبارتفاع 20سم بحيث يسمح بمرور التيارات الهوائية حولها -الرمل: يجب أن يكون الرمل نظيفاً وخالٍ من الطمي والمواد العضوية والطين ويتم الموافقة مسبقاً على مصدر الرمل قبل التوريد على أن يكون من النوع الجيد المتدرج الحبيبات وأن يكون مطابق للمواصفات. -الكري: يورد الكري من محجر معتمد (كري كسارة) نوعية جيدة ومتينة ونظيفة وخالية من الأتربة والأوساخ. ويمنع استخدام كري السوائل -يجب أن يكون الكري متدرجاً وبحسب المواصفات. -الماء: يستخدم ماء نظيف صالح للشرب خالٍ من المواد العضوية والزيوت وخلافه -مقاومة الخرسانة (قوة الكسر الصغرى للخرسانة) الواردة إزاء كل بند هي اقل ما يمكن القبول به ويجب أن يتم إجراء فحوصات مخبريه (مكعبات خرسانية) قبل المباشرة بصب أنواع الخرسانة لتحديد نسب الخلط وزنا على أن تحوز على قوة التحمل الواردة لكل نوع من أنواع الخرسانة وإجراء فحوصات مخبريه (مكعبات خرسانية) أثناء الصب على حساب المقاول 4-خلط المواد ومقاومة الخرسانة -يتم خلط المواد وفقا "للنسب المحددة في المواصفات ويتم اعتماد نسب الخلط وطريقة الكيل لهذه المواد من قبل المهندس المشرف -يجب إجراء اختبارات للخرسانة وموادها للحصول على المقاومة المطلوبة على حساب المقاول
5-صب الخرسانة ومعالجتها. -يتم صب جميع أنواع الخرسانة بواسطة الخلاطات الميكانيكية ولا يقبل أي نوع من الخرسانات يتم صبها يدوياً. والخرسانة الجاهزة يجب الموافقة على شركة الخرسانة الجاهزة من قبل المهندس المشرف قبل التعاقد معها وذلك بعد زيارة المعمل والتأكد من وجود مختبر فني داخل المعمل ووجود فنيين مختصين لذلك. -يجب عدم البدء بصب الخرسانة إلا بعد استلام المهندس للأعمال السابقة للصب والتأكد من الأماكن التي سيتم صبها وكذا أعمال التسليح ومطابقتها والتخشيبات وسلامتها -يجب عمل ممرات خاصة (سقايل) لمرور عربيات نقل الخرسانة دون الأضرار بحديد التسليح ولا يجوز مرور عربيات الخرسانة على الحديد مباشرة -يجب دمـك الخرسانة (غزغزة)باستخدام الهزازات الميكانيكية على أن يتم استخدامها بالشكل الصحيح دون التعرض لحديد التسليح حتى تظهر الطبقة الناعمة على السطح، ويجب توفير هزاز احتياطي دائماً وجاهز للعمل. -يجب أن لا يزيد زمن خلط الخرسانة وصبها في القالب عن 30دقيقة على أن يتم تشغيل الخلطة لفترة كافية حتى تصبح متجانسة -يجب أن يتم تسوية الخرسانة بعد صبها بزمن مناسب(فرمجه)لا يزيد عن 25 دقيقة - يتم معالجة (رش) الخرسانة بالماء بعد مرور (3-4) ساعات بعد الصب. - تغطى الأعمدة وكافة الجدران المسلحة بمادة الخيش لضمان حفظ الماء عليها أكبر مدة ممكنة. - تترك الخرسـانة مبـتلة بالـماء بعد الصب باستخدام الخيش أو تشكيل أحواض من الرمل لضمان حفظ الماء عليها وبالأبعاد المناسبة بحيث يتم غمر الخرسانة بالماء في الـ 7أيام الأولي من تاريخ الصب ويستمر الرش مرتين يوميا ولمدة اربعة عشر يوما من تاريخ الصب. - الأسعار تشتمل أعمال التأسيس لأعمال الكهرباء والأعمال الصحية - الأسعار إزاء كل بند تشتمل على تنفيذ جميع المخططات التفصيلية من فصمات، بروزات أو غيره. - في ظروف خاصة وفي حالة ارتفاع رقاب الأعمدة لأكثر من3أمتار يجب ربطها بميد. - فواصل التمدد: يجب استخدام الواح مصنعة خصيصا لفواصل التمدد من اللباد المصنع خاص لهذا الغرض . - جميع صبات الأرضية يجب فصلها عن الميد الأرضية بفاصل تمدد على سماكة الصبة ولا يسمح بتلامس صبه الأرضية مع الميد الأرضية. - في حال حدوث تعشيش في الخرسانة ناتج سوء الصب وعدم استخدام الهزاز بشكل صحيح يجب معالجة التعشيش بمادة إيبوكسى epoxy الخاصة لذلك ويمنع تغطيتها أو إخفائها بإسمنت عادي وإذا كان التعشيش كبير وفي مواقع حساسة إنشائيا يتم استدعاء شركة متخصصة لمعالجة الخرسانة على أن تقدم تقرير كامل عن الوضع الراهن وتكفل بضمان المنشأ بتقديم كتاب رسمي مختوم وموقع من قبل الشركة. - يجب أخذ عينات من الخلطات الخرسانية بمكعبات اختبار معدنية منتظمة الشكل بحضور الاستشاري وتخزن وتحفظ في مكان مناسب مع المعالجات اللأزمة .ويتم اختبارها في مختبر معتمد وتسلم نتائج الاختبارات ومطابقتها مع المواصفات الخاصة بالمشروع (على حساب المقاول).
3-1 | خرسانة عادية 10 سم، 180 كجم/سم2، تحت القواعد والأساسات، إسمنت بورتلاندي :بالمتر المربع: خرسانة عادية تحت القواعد والأساسات باستخدام الإسمنت البورتلاندي سمك 10 سم، مكونة من(0.8م3 كري و 0.4م3 رمل و275كجم اسمنت لكل متر مكعب خرسانة وبمقاومة لا تقل عن 180 كجم / سم2 ) بعد 28 يوم ,ويشمل العمل(الرش والدك الياً تحت القواعد والتخشيبة، الصب، وكل ما يلزم، طبقاً للرسومات والمواصفات وتعليمات المهندس المشرف. | م2 |  | 68.865 | 0
| Ordinary concrete 10 cm, 180 kg/cm2, under footings and foundations, portland cement: in square meter: Ordinary concrete under the bases and foundations using 10 cm thick Portland cement, consisting of (0.8 m3 of gravel, 0.4 m3 of sand, and 275 kg of cement per cubic meter of concrete, with a resistance of not less than 180 kg/cm2) after 28 days. The work includes (spraying and automatic compaction under the bases and woodwork). , casting, and everything necessary, in accordance with the drawings, specifications, and instructions of the supervising engineer. | M2
3-2 | خرسانة عادية للأرضيات 10سم مع صولنج، إسمنت بورتلاندي :بالمتر المربع : توريد وتنفيذ خرسانة عادية للأرضيات سمك 10سم إسمنت بورتلاندي، وبمقاومة لا تقل عن 150 كجم/سم2، مع وضع فرشة كسر احجار (صولنج) تحتها بسمك لا يقل عن 10سم، مكونة من(0.8م3 كري و 0.4م3 رمل و275كجم اسمنت لكل متر مكعب خرسانة طبقاً للرسومات والمواصفات وتعليمات المهندس المشرف. | م2 |  | 140.04 | 0
| Ordinary concrete for floors 10 cm with breakstone, portland cement: per square meter: Supply and implementation of ordinary concrete for floors, 10 cm thick, Portland cement, with a resistance of no less than 150 kg/cm2, with a crushed stone mattress (slab) placed underneath it with a thickness of no less than 10 cm, consisting of (0.8 m3 of gravel, 0.4 m3 of sand, and 275 kg of cement per cubic meter of concrete). According to the drawings, specifications and instructions of the supervising engineer. | M2
3-3 | خرسانة مسلحة 250 كجم/سم2، للقواعد والأساسات والميد والرقاب، إسمنت بورتلاندي : بالمتر المكعب: توريد وتنفيذ خرسانة مسلحة للقواعد والأساسات والرقاب بإستخدام الإسمنت البورتلاندي وبمقاومة لا تقل عن250كجم/سم2، مكونة من(0.8م3 كري و 0.4م3 رمل و350كجم اسمنت لكل متر مكعب خرسانة وتشمل (التخشيبة، توريد وقص ووضع الحديد، الصب، هز الخرسانة بالهزاز والرش) وتنفيذ طبقة البيس كورس سماكة 15سم تحت الميد الارضية وكل ما يلزم، طبقاً للرسومات والمواصفات وتعليمات المهندس المشرف. | م3 |  | 43.6845 | 0
| Reinforced concrete 250 kg/cm2, for bases, foundations, ground beams and columns, Portland cement: per cubic meter: Supply and implementation of reinforced concrete for bases, foundations and columns, using Portland cement with a resistance of no less than 250 kg/cm2, consisting of (0.8 m3 of gravel, 0.4 m3 of sand, and 350 kg of cement per cubic meter of concrete). It includes (woodworking, supplying, cutting and placing iron, casting, shaking the concrete with a vibrator and spraying), implementing a 15 cm thick foundation layer under the ground beams, and everything necessary, in accordance with the drawings, specifications, and instructions of the supervising engineer. | M3
3-4 | خرسانة مسلحة للأعمدة والسلالم والأعتاب، 250 كجم/سم2، إسمنت بورتلاندي :بالمتر المكعب : توريد وتنفيذ خرسانة مسلحة للأعمدة والسلالم والأعتاب باستخدام الإسمنت البورتلاندي وبمقاومة لا تقل عن250 كجم/سم2، مكونة من(0.8م3 كري و 0.4م3 رمل و350كجم اسمنت لكل متر مكعب خرسانة وتشمل (التخشيبة، توريد وقص ووضع الحديد، الصب، هز الخرسانة بالهزاز والرش، وكل ما يلزم)، طبقاً للرسومات والمواصفات وتعليمات المهندس المشرف. | م3 |  | 46.6946 | 0
| Reinforced concrete for columns, stairs and lintels, 250 kg/cm2, portland cement: per cubic metre: Supply and implementation of reinforced concrete for columns, stairs and lintels using Portland cement with a resistance of not less than 250 kg/cm2, consisting of (0.8 m3 of gravel, 0.4 m3 of sand and 350 kg of cement per cubic meter of concrete), including (woodworking, supplying, cutting and placing iron, casting, shaking the concrete with a vibrator and spraying, And everything necessary), in accordance with the drawings, specifications, and instructions of the supervising engineer.” | M3
3-5 | خرسانة مسلحة للسقوف والجسور، 250 كجم/سم2، إسمنت بورتلاندي :بالمتر المكعب : توريد وتنفيذ خرسانة مسلحة للسقوف والجسور والميد العلوية باستخدام الإسمنت البورتلاندي وبمقاومة لا تقل عن 250 كجم/سم2، مكونة من(0.8م3 كري و 0.4م3 رمل و350كجم اسمنت لكل متر مكعب خرسانة وتشمل (التخشيبة، توريد وقص ووضع الحديد، الصب، هز الخرسانة بالهزاز، والرش بالماء وكل ما يلزم)،طبقاً للرسومات والمواصفات وتعليمات المهندس المشرف. | م3 |  | 97.0937 | 0
| Reinforced concrete for roofs and beams, 250 kg/cm2, portland cement: per cubic meter: Supply and implementation of reinforced concrete for roofs, beams and upper beams using Portland cement with a resistance of not less than 250 kg/cm2, consisting of (0.8 m3 of gravel, 0.4 m3 of sand and 350 kg of cement per cubic meter of concrete. It includes (woodworking, supplying, cutting and placing iron, casting, shaking the concrete with a vibrator). Spraying with water and whatever is necessary) in accordance with the drawings, specifications and instructions of the supervising engineer. | M3
3-6 | خرسانة لأشاير الأعمدة : بالعدد:توريد وتنفيذ خرسانه ضعيفة من كسر احجار مع المؤنة الإسمنتية باستخدام الاسمنت البورتلاندي لزوم تغطية اشايرالأعمدة الظاهرة من فوق مستوى الطبقات العازلة للسطح مع التلبيس والدهان لأوجه الأعمدة بالدهان المائي ثلاثة اوجه و طبقاً للرسومات والمواصفات وتعليمات المهندس المشرف. | عدد |  | 20 | 0
| Temporary concrete casting of roof columns when construction stops for a period : In numbers: Supply and implementation of weak concrete from broken stones with cement supplies using Portland cement. It is necessary to cover the visible column signals above the level of the insulating layers of the roof, along with plastering and painting the faces of the columns with water-based paint in three directions, in accordance with the drawings, specifications, and instructions of the supervising engineer | NO.
3-7 | رمب خرساني :بالمتر المربع : عمل رامب خرساني والثمن يشمل الحفر في اي نوع من أنواع التربة والردم وطبقة الأساس من الجعم والبناء بالحجر البازلتي المربوع من الجوانب سمك(30-35)سم ,والبناء فوق سطح الأرض بحجر بمواصفات حجر المبنى, والفرش بالشلف سمك10سم وتنفيذ خرسانة خفيفة التسليح بسمك 15سم (مكونة من0.8م3 كري و 0.4م3 رمل و300كجم اسمنت بورتلاندي لكل متر مكعب خرسانة )وبمقاومة لا تقل عن 200 كجم / سم2 , وعدد الأسياخ عن 5 قطر 8 ملم / م فرش ومثلها غطاء ,مع مراعاة أن يكون الميل بنسبة(1 رأسي:10 إفقي)والثمن يشمل (التخشيبة، قص ووضع الحديد، الصب، هز الخرسانة بالهزاز، الرش ) ,مع الخدمة الجيدة للسطح النهائي وتنفيذ دربزين جانبي من مواسير حديد مجلفن قطر 2هنش مثبتة على مرابيع رأسية حديد مصبعات 14ملم كل30سم تثبت من الأسفل على مبسطه بعرض5سم وسمك 2مم ويكون ارتفاع الدربزين(70-90)سم ,مع جميع لوازم التنفيذ بحسب طبيعة الرمب | م2 |  | 8.4 | 0
| Concrete ramp: per square meter: Making a concrete ramp, and the price includes excavation in any type of soil, backfilling, the base layer of aggregate, building with basalt stone with square stons for sides, dimensions (30-35) cm, building above the ground using stone with the specifications of the building stone, laying by breakstone with 10 cm thick , and implementing lightly reinforced concrete with a thickness of 15 cm ( It consists of 0.8 m3 of gravel, 0.4 m3 of sand, and 300 kg of Portland cement per cubic meter of concrete (with a resistance of not less than 200 kg/cm2, and the number of bars is 5/m, with a diameter of 8 mm/m, in two diractions and the same cover, taking into account that the slope is in the ratio of 1 vertical: 10 Horizontal) and the price includes (woodworking, cutting and placing iron, shaking the concrete with a vibrator, spraying), with good service for the final surface and the implementation of a side railing made of galvanized iron pipes with a diameter of 2 inches installed on vertical bars of 14 mm iron bars every 20 cm, fixed at the bottom on a spreader with a width of 5 cm and a thickness of 2 mm. The height of the railing shall be (70-90) cm, along with all construction supplies, depending on the nature of the building | M2
اجمالي تكلفة اعمال الخرسانات Total cost of concrete work |  |  |  |  | 0
4 | رابعا اعمال المباني
1. أعمال المباني تنفذ درجة أولى مترابطة وباستخدام مونة إسمنتية بمحتوى أسمنت لا يقل عن 300كجم/م3 رمل، أو 1أسمنت: 3 رمل بالحجم) أو بحسب توجيهات المهندس المشرف، 2يجب على المقاول تقديم عينات (احجار-بلك-ياجور-رمل...الخ) للمواد المطلوبة لتنفيذ العمل في المشروع للإعتمادها وأخذ موافقة خطية عليها. 3. تبنى جميع الأحجار على مراقدها الطبيعية ليكون الضغط عمودياً على هذه المراقد مهما كان موقعها في البناء وترش المباني جيداً مرتين في اليوم ولمدة أسبوع. 4. يجب أن تكون الأحجار قويه وصلبه خالية من الشوائب والعروق والفجوات الرملية والكسور و متجانسة من حيث النوع واللون (محجر واحد). 5. يجب أن يكون البناء منتظماً من حيث استقامة خطوط البناء والفواصل وارتفاعات السروع لا يزيد عن (20-25-30) سم لسرع الواحد مع التعبئة الجيدة بين المداميك بالمونة الإسمنتية والشلف الصغير طبقاً للرسومات والمواصفات وتعليمات المهندس المشرف. 6. يجب أن لا يزيد ارتفاع البناء للواجهات عن60سم بدون بطانة. 7. يثبت المدماك الأول في تكسيه الأحجار على الجزء الإنشائي أو باستعمال المرابط الحاملة، وأن يتم تثبيتها إلى الجدار باستعمال المسامير الملولبة. 8. يجب أن تكون مباني الحجر حسب المقاسات الموضحة في الرسومات. 9. على المهندس استلام أعمال البناء بشكل صحيح والتأكد من ميزان الخيط وشد الخيط والتربيع واستلام أقطار الغرف والتأكد من مطابق المباني طبقاً للمواصفات والرسومات. 10. يجب استخدام ميزان الماء في كل مدماك يبنى وعلى البناء استخدام البلبل في كافة مراحل العمل. 11. يجب أن تكون أحجار البناء للمشروع من أحجار المنطقة في حالة توفرها بحسب المواصفات أو من أحجار المناطق المجاورة وبعد اعتمادها من قبل المهندس المشرف. 12. يجب استخدام أحجار الأركان في جميع الفتحات في البطانة والظهارة. وبحيث لا يقل بعد الجبهة الصغيرة للركن عن15سم. 13. يراعى تنفيذ أحجار التكسيه من أعلى ومن أسفل بشكل كاف من اجل التماسك، ويمنع استخدام الأحجار ذات الظهر الأملس. 14. يلزم طرطشة الجسور والأعمدة بالمونة الإسمنتية بنسبة خلط1:2(اسمنت: رمل) مع الرش قبل التكسية بالحجر. 15. يجب أن تكون المثاني (البطانة) من الحجر ويعبأ الفراغ الذي بين حجر التكسية (الظهارة) والبطانة بالخرسانة العادية بنسبة خلط (1: اسمنت: 2.5 رمل:5كري) وعلى إن يكون الكري متدرج او كما هو موضح بمواصفات البند. 16. يمنع استخدام البلوك الإسمنتي المصنع أوتوماتيكيا قبل مرور 28 يوم على تصنيعه وعلى المقاول توريد البلوك للموقع ومعالجته بالماء قبل البناء به. 17. نسبة المونة الإسمنتية المستخدمة للمباني بالبلوكات الإسمنتية المفرغة سمك15سم ،20سم ،25سم أو أكثر هي350كجم أسمنت لكل متر مكعب رمل.. جميع البلك المستخدم أتوماتيكي ضغط عالي. 19. بلك (بردين) مصمت للجدران الحاملة: لا تقل مقاومة الكسر له عن 70 كجم / سم2 20. بلك (بردين)مفرغ للجدران غير الحاملة: لا تقل مقاومة الكسر له عن 25 كجم / سم2 21. تقاس جميع أعمال المباني هندسياً وتخصم جميع الفتحات والفراغات..
22. اشتراطات السلامة والصحة المهنية - يجب على القائم بالمباني أن يكون مرتدي قفاز من الكاوتش(القماش) أو النايلون السميك بيده اليسري اثناء العمل. - يجب أن تكون السقالة متينة بحيث تتحمل العمال والتشوينات الموجودة عليها. - استخدام العدد بطريقة تحافظ على جودتها وصيانتها. - لا يجب المزاح فوق السقالة وأثناء العمل حتى لا يتعرض القائم بالمباني للسقوط أو التعرض للأذى. - يجب عدم التواجد أو المرور أسفل السقالة أثناء البناء، وذلك منعاً لحدوث أي أصابات. إذا تحركت من مكانها.
4-1 | مباني حجر جعم للأساسات حجر أسود (بازلت او جرانيت) :المتر المكعب تنفيذ مباني حجر جعم للأساسات مع الخرسانة العادية على أن لا تقل 30% من الحجم مع الغزغزة بشكل جيد والرش طبقاً للرسومات والمواصفات وتعليمات المهندس المشرف | م3 |  | 11.742 | 0
| Stone masonry for foundations, black stone (basalt ): cubic meter Implementation of stone masonry for foundations with cement mortar provided that it is not less than 30% of the volume, with water spraying and accordance with the drawings, specifications, and instructions of the supervising engineer. | M3
4-2 | مباني حجر مربوع أسود (بازلت او جرانيت) : المتر المكعب: بناء حجر مربوع للكرسي من أحجار (بازلت او جرانيت) سمك جدار البناء 40 سم وأن تكون احجار البناء مسبلة وخالية من العروق والفجوات وارتفاع الصف لا يزيد عن 30سم وان يكون البناء بالمونة الاسمنتية بنسبة 3:1(اسمنت: رمل) مع التدريز والتكحيل للمباني من منسوب الارض والتدريز والتلعيص الجيد للمباني من اسفل منسوب الارض مع الرش والتعبئة الجيدة بين الفراغ الذي بين حجر التكسية (الظهارة) والبطانة بالخرسانة العادية بنسبة خلط (1:اسمنت:2.5 رمل:5كري) وعلى ان يكون الكري متدرج. ويجب الربط بين الظهارة والبطانة بأحجار طوليه متداخله على كامل سمك الحائط كل اثنين متر طولي في كل صفة مباني مع مراعاة تداخل الاحجار عند اتصال جداريين ، طبقاً للرسومات .والمواصفات، وتعليمات المهندس المشرف. | م3 |  | 38.6715 | 0
| Black square stone buildings (basalt or granite): Cubic meter: Building a square stone for the ground bases from stones (basalt or granite) thickness of (40 cm), and the building stones shall be cleared and free of veins and gaps, and the row height does not exceed (30) cm, and the building shall be with cement mortar (3: 1) (cement: sand) and the work of a decorative plastering with a thickness of (2 cm) horizontal and vertical for the visible part of the stone base and a good grading of the buildings from the bottom of the ground level with regular spraying and attention to the bends and the bonding of the construction and good packing between the foundations with normal concrete with a mixing ratio (1: 5: 2.5) (Cement: sand: aggregate) The backing and the lining must be connected with longitudinal stones overlapping over the entire thickness of the wall every two linear meters in each building characteristic, taking into account the overlapping of stones when two walls are connected and the implementation of a corner stone, and the price includes raising the base stone to the design levels and cladding same stone to the outer ground beams according to the drawings, specifications and instructions of the supervising engineer. | M3
4-3 | مباني حجر واجهات وقيص كامل: بالمتر المربع :بناء حجر وقيص سمك 40سم احجار شيصر للمرايا وتكسيات اعمدة الممرات من الخارج بحيث يكون البناء للبطانة على هيئة صفوف وبأحجار كبيرة و بالمونه الأسمنتيه بنسبة خلط 3:1 (أسمنت:رمل) مع التدريز و التكحيل والتلوين ويعبأ الفراغ الذي بين حجر التكسية (الظهارة) والبطانة بالخرسانة العادية بنسبة خلط (1:اسمنت:2.5 رمل:5كري) وعلى أن يكون الكري متدرج.مع الرش ، طبقاً للرسومات .والمواصفات، وتعليمات المهندس المشرف. | م2 |  | 199.858 | 0
| Stone buildings with fully trimmed stones. Per square metre: Build a 40cm thick stone and stones for the mirrors and cladding of the corridor columns from the outside, so that the construction is in the form of rows and with large stones and cement mortar in a mixing ratio of 1:3 (cement: sand) and the work of a decorative plastering with a thickness of (2 cm) horizontal and vertical and coloring, and the space between the cladding stones is filled and lining with cement mortar in a mixing ratio (1: cement: 2.5 sand: 5 gravel), with spraying, and accordance with the drawings, specifications, and instructions of the supervising engineer.” | M2
4-4 | مباني حجر واجهات نص وقيص : بالمتر المربع :بناء حجر نصف وقيص سمك 40سم من أحجار شيصر مع خطوط حجر مغاير (لون مختلف عن حجر الوجهات) على أن تكون سماكة الأحجار المغاير لأتقل عن 25 سم في الجونب للشبابيك والأبواب ذات سماكة واحدة ,وتكون الأركان لايقل بروزها الى جهة الداخل عن 5 سم بحيث يكون البناء للبطانة على هيئة صفوف وبأحجار كبيرة و بالمونه الأسمنتيه بنسبة خلط 3:1 (أسمنت:رمل) مع التدريز و التكحيل ويعبأ الفراغ الذي بين حجر التكسية (الظهارة) والبطانة بالخرسانة العادية بنسبة خلط (1:اسمنت:2.5 رمل:5كري) وعلى أن يكون الكري متدرج.مع الرش طبقاً للرسومات | م2 |  | 276.0559 | 0
| Stone buildings with half-trimmed stones.: Per square meter: Build a 40cm thick half-trimmed stones from Shissar stones with contrasting stone lines (a different color from the facade stone), provided that the thickness of the contrasting stones is not less than 25cm on the sides of the windows and doors of the same thickness, and the corners protruding to the inside are no less than 5 cm. cm, so that the construction of the lining is in the form of rows, with large stones, and with cement mortar in a mixing ratio of 3:1 (cement: sand), with seams and lining, and the space between the cladding stone (backing) and the lining is filled with regular concrete in a mixing ratio of (1: cement: 2.5 sand: 5 gravel). The spraying should be gradual and sprayed according to the drawings. | M2
4-5 | مباني بلك مفرغ 20 سم، أتوماتيكي : بالمتر المربع:مباني بلك (بردين) إسمنتي أتوماتيكي مفرغ سمك 20 سم،للقواطع الداخلية وحيثما يلزم, ويُبنى بالمونة الإسمنتية بنسبة 1 : 3(اسمنت: رمل مغربل) ، طبقاً للرسومات .والمواصفات، وتعليمات المهندس المشرف. | م2 |  | 258.273 | 0
| Automatic block buildings from 20 cm hollow blocks : Square meters : Automatic hollow cement block buildings (Berdin) with a thickness of 20 cm, for internal walls and where necessary. It is built with cement mortar in a ratio of 1:3 (cement: sifted sand), and follows the drawings, specifications, and instructions of the supervising engineer. | M2
اجمالي تكلفة اعمال المباني The total cost of building works |  |  |  |  | 0
5 | خامسا :التلبيس
.تلبيس أسنمتي باستخدام الإسمنت البورتلاندي العادي .والإسمنت البورتلاندي المقاوم للأملاح في المناطق الساحلية والرطبة مكون من ثلاث طبقات ، طبقة طرطشة بسمك 0.5 سم على جميع الأسقف والحوائط بمونة مكونة من التالي (1:2:1) كيس اسمنت: عربيتين هلسن: عربية نيس .كما يراعى الرش الغزيز بالماء يومياً ولمدة خمسة أيام. وطبقتي ظهارة وبطانة بسمك 1.5-2 سم بنسبة3:1 (أسمنت: نيس) ويشمل الطرطشة والطبقة الأساسية والطبقة النهائية مع الرش ثلاث مرات في اليوم، طبقاً للرسومات والمواصفات وتعليمات المهندس المشرف. 2.يجب التخشين الإسمنتي لجميع الجدران والحوائط والأسقف الداخلية والمظلات الخارجية والدراوي والسلالم بمونة بنسبة 3:1 مع البؤج والأوتار والطوارف والخدمة بالمحارة بعد التخشين. 3.يجب تنظيف الأسقف والجدران من قطع الأخشاب والشوائب العالقة ورشها بالماء قبل أعمال التلبيس. 4. على المقاول تنفيذ طبقة طرطشة إسمنتية خشنة (400كجم إسمنت/م3 رمل خشن أو هلسن) مع الرش لمدة ثلاثة أيام لجميع الجدران والأسقف الداخلية والدراوي والواجهات. 5.يجب عمل شبك حديد عرض 20سم وسمك لا يقل عن1 ملم عند التقاء الجدران البلك بالجدران الحجر وبالأسقف والأعمدة وفوق مواسير الكهرباء ويثبت بالمسامير من الجهتين قبل تنفيذ الطرطشة. 6.يجب استخدام الأوتار في عملية الوزن رأسياً وأفقياً وعمل مساطر ونقاط تثبيت واستخدام القدة والميزان وفقاً للأصول الفنية المتبعة. 7.على المقاول تسليم أعمال البؤج والأوتار للمهندس المشرف قبل البدء في اعمال التأسيس. 8.يعمل التشطيب والنهو لجميع أعمال التلبيس بالشكل الصحيح مع ضرورة إنهاء الزوايا الداخلية والخارجية الناتجة من تقابل الجدران مع بعضها أو مع عناصر اخري بشكل جيد والاعتناء بها اعتناء خاص ينهو تلك التقابلات مع الأخذ في الاعتبار إن تقابل الأسقف مع الجدران يعمل بشكل مستدير (ربع دائرة نصف قطرها 5سم، وعند الحروف للأعمدة والجدران يتم شطفها 1سم). 9.الكميات المدرجة بالجدول مخصومة الفتحات (ابواب -شبابيك...لخ).
5-1 | تلبيس السقوف، والأعمدة والسلالم إسمنت بورتلاندي :بالمتر المربع: تلبيس السقوف والأعمدة وبطن السلالم باستخدام الإسمنت البورتلاندي ويشمل الطرطشة والطبقة الأساسية والطبقة النهائية بالمونة الإسمنتية بنسبة 1 : 3 مع الرش ثلاث مرات في اليوم، واستخدام شبك التلبيس في مناطق التقاء المباني بالخرسانة، طبقاً للرسومات والمواصفات وتعليمات المهندس المشرف. | م2 |  | 590.634 | 0
| Plastering with cement mortar for columns and stairs : per square meter: Plastering columns and stairs using Portland cement, which includes plastering, the base layer and the final layer with cement mortar in a ratio of 1:3, spraying three times a day, and using plastering steel mesh in the areas where buildings meet the concrete, in accordance with the drawings, specifications and instructions of the supervising engineer. | M2
5-2 | تلبيس الجدران، إسمنت بورتلاندي : بالمتر المربع: تلبيس الجدران والحوائط باستخدام الإسمنت البورتلاندي، ويشمل الطرطشة والطبقة الأساسية والطبقة النهائية بالمونة الإسمنتية بنسبة 1 : 3، وعمل الأوتار والودع لوزن التلبيس، مع الرش ثلاث مرات في اليوم، واستخدام شبك التلبيس في مناطق التقاء المباني بالخرسانة، طبقاً للرسومات والمواصفات وتعليمات المهندس المشرف. | م2 |  | 872.14 | 0
| Plastering with cement mortar for the interior walls : per square meter: Plaster the interior walls using Portland cement, which includes plastering, the base layer and the final layer with cement mortar in a ratio of 1:3, the work of the piles and the strings, and the service well with the plaster after roughing directly, as well as all necessary to obtain a perfectly smooth flat surface with Spraying three times a day and using the plastering netting in the areas where the buildings meet with concrete, according to the drawings, specifications and instructions of the supervising engineer. | M2
5-3 | تلبيس خارجي، إسمنت بورتلاندي : بالمتر المربع: تلبيس خارجي، باستخدام الإسمنت البورتلاندي، ويشمل الطرطشة والطبقة الأساسية والطبقة النهائية بالمونة الإسمنتية بنسبة 1 : 3، وعمل الأوتار والودع لوزن التلبيس، مع الرش ثلاث مرات في اليوم، واستخدام شبك التلبيس في مناطق التقاء المباني بالخرسانة، طبقاً للرسومات والمواصفات وتعليمات المهندس المشرف. | م2 |  | 250.295 | 0
Plastering with cement mortar for the external walls: per square meter: Plaster the external walls using Portland cement, which includes plastering, the base layer and the final layer with cement mortar in a ratio of 1:3, the work of the piles and the strings, and the service well with the plaster after roughing directly, as well as all necessary to obtain a perfectly smooth flat surface with Spraying three times a day and using the plastering netting in the areas where the buildings meet with concrete, according to the drawings, specifications and instructions of the supervising engineer.
| رشة اسمنتية وجهين لسور المدسة : بالمتر الطولي: توريد وتنفيذ رشة اسمنتية وجهين مع اللون المناسب لسور المدرسة من الداخل والخارج، مع مفاقدة الكورنيش والميدة للمناطق المتاثرة بالتلابيس وعمل جميع ما يلزم لتنفيذ البند بحسب توجيهات المهندس المشرف، | M.L |  | 210 | 0
A cement spray for the Fence of the School: The longitudinalization: supply and implement a two-faced A cemet spray with the right color for the fence of the school wall from internal and external, with the execution of the Corniche and the ground beams and the injured places, with cement plaster are required to carry out item according to guidance engineer admin.
| جملة أعمال التلاييس |  |  |  | 0
6 | سادسا أعمال بلاط الأرضيات والجدران
.توريد وتنفيذ بلاط (الأرضيات) بمونة أسمنتية بنسبة خلط 3:1 مع الفرشة من الهلسن أو النيس تحته وبحيث تكون الفواصل مستقيمة ومنتظمة. 2.يجب أن يكون البلاط أوتوماتيكي الصنع وبقص منتظم. 3. البلاط الموزيكو بكسر رخام أوتوماتيكي الصنع مقاس (25×25) سم ويكون نصف السماكة بالإسمنت الأبيض وموحد اللون. 4.التأكد من استواء سطح البلاط أثناء التنفيذ باستخدام القدة وميزان الماء مع مراعاة الميول 5.يجب تنظيف الفواصل جيداً من بقايا الإسمنت والأتربة وتشريب الفواصل بالإسمنت الأبيض والجلى والصقل الميكانيكي مع ضرورة الرش للأعمال المنفذة مدة لا تقل عن 4 أيام صباحاً ومساءً. 6. -بالنسبة لبلاط ارضية الحمامات والمطابخ والبوفيات يلزم توريد وتنفيذ طبقة عزل (وجهين من الزفلت بينهما طبقة خيش) تحت طبقة الهلسن ,ثم تنفيذ بند العمل وفقاً لما ذكر لحقاً. 7- بلاط الإنترلوك يتحمل الضغوط والأحمال العالية 250: 300 كجم / سم2 ومقاومته الشديدة للتآكل أقل من 0.5 مم. 8- تقاس جميع أعمال البلاط هندسياً وتخصم جميع الفتحات والفراغات
6-1 | بلاط موزايكو 25×25 سم، بكسر الرخام، أتوماتيكي : بالمتر المربع: بلاط موزايكو 25×25 سم، وسمك 2.5 سم، بكسر الرخام أتوماتيكي، ويكون نصف السماكة بالإسمنت الأبيض، وموحد اللون ,ويشمل فرشة من الهلسن أو الرمل (النيس) تحته، ويوضع على مونة إسمنتية بنسبة 1 : 3 مع تشريب الفواصل بالإسمنت الأبيض، والجلي والتنعيم والتلميع الميكانيكي في الموقع بعد التركيب.طبقاً للرسومات والمواصفات، وتعليمات المهندس المشرف | م2 |  | 408.879 | 0
| Mosaico tiles 25 x 25 cm, marble broken, automatic: Per square metre: Mosaico tiles, 25 x 25 cm, 2.5 cm thick, with automatic marble breakage, half the thickness with white cement, and with the same color, including a bed of helsen or sand (gneiss) underneath, and placed on cement mortar in a ratio of 1:3, with the joints between the tiles impregnate with white cement. Whitewashing, polishing, smoothing and mechanical polishing on site after installation. And according to the drawings, specifications, and instructions of the supervising engineer | M2
6-2 | بالمتر الطولي: توريد وتركيب وزرات سيراميك مقاس (10*40*2)سم مشطوفة من احد الحروف (شطفة صناعية) ،و العمل يشمل: _التخشين اللأزم خلف النعلات في الجدران أو الخرسانة والتنظيف . _عمل مونة أسمنتية بنسب خلط (3:1) ،وذلك لتركيب ولصق النعلات. _تركيب الوزرات بحيث لايزيد الجزء البارز عن 5سم من سطح التلبيس النهائي ويراعى أنتظام الفواصل. _القص المنتظم وبزاوية 45 درجة ،وذلك للقطع عند الأركان بحيث لايظهر سوى الجزء المصقول ) الوجه( عند نقاط الألتقاء ،ويجب عدم ترك إي فراغات بين الوزرات وبراويز الأبواب. "_الترويب بمونة الأسمنت الأبيض وتعبئة الفواصل جيداً. _المعالجة اللأزمة للسطح النهائي كما يشمل الثمن جميع أعمال التنظيف والتشطيب وتسليم العمل على اكمل وجه بحسب المواصفات والرسومات وتعليمات المهندس المشرف." | م. ط |  | 421.35 | 0
| By linear meter: Supply ceramic skirting (10 * 40 * 2) cm beveled from one of the edges (industrial bevel) the work inclouds:, - Cracking behind the insoles in walls or concrete and cleaning- - - Cement mortar with mixing ratios (3: 1), in order to install and paste the insole. Install the gaskets so that the protruding part is not more than 5 cm from the final dressing surface and the joints are arranged. - Regular cut at 45 degrees angle, for cutting at the corners so that only the smooth part (face) is shown at the points of convergence, and should not leave any gaps between the locks and door frames. - Wet with white cement mortar and fill joints well. - The final treatment of the final surface and the price includes all the work of cleaning and finishing and delivery of work to the fullest according to specifications and drawings and the instructions of the supervisor. | M.L
6-3 | درج رخام محلي للسلالم :بالمتر الطولي: درج رخام محلي للسلالم عرض الجزء القائم 15سم وسمكه 2 سم و الجزء النائم 30سم وسمك ٣ سم ويشمل العمل تنفيذ وزرات بارتفاع 10سم من نفس عينة البند و التنفيذ باعلى درجات الجودة وعمل المونة الاسمنتية بنسبة 1:3 وكل مايلزم لانهاء البند طبقاً للرسومات والمواصفات وتعليمات المهندس المشرف. | م. ط |  | 99 | 0
| Local marble stairs for stairs:in linear metres: Local marble staircase for stairs, the width of the vertical part is 15 cm and its thickness is 2 cm, and the width of the horizontal part is 30 cm and its thickness is 3 cm. The work includes the implementation of skirtings with a height of 10 cm from the same sample of the item, implementation with the highest quality, and the work of cement mortar in a ratio of 1:3 and everything necessary to finish the item in accordance with the drawings, specifications and instructions of the supervising engineer. | M.L
6-4 | بالمتر الطولي : توريد و تنفيذ درج رخام محلي لزوم المداخل لممر الفصول درج رخام محلي للمداخل الفصول عرض الجزء القائم 15سم وسمكه 2 سم و الجزء النائم 30سم وسمك ٣ سم ويشمل العمل تنفيذ وزرات بارتفاع 10سم من نفس عينة البند و التنفيذ باعلى درجات الجودة وعمل المونة الاسمنتية بنسبة 1:3 وكل مايلزم لانهاء البند طبقاً للرسومات والمواصفات وتعليمات المهندس المشرف. | م. ط |  | 17.58 | 0
| Local marble stairs for the entrances to the classroom corridor: in linear metres: Local marble staircase for for the entrances to the classroom corridor, the width of the vertical part is 15 cm and its thickness is 2 cm, and the width of the horizontal part is 30 cm and its thickness is 3 cm. The work includes the implementation of skirtings with a height of 10 cm from the same sample of the item, implementation with the highest quality, and the work of cement mortar in a ratio of 1:3 and everything necessary to finish the item in accordance with the drawings, specifications and instructions of the supervising engineer. | M.L
إجمالي : أعمال الأرضيات والجدران |  |  |  |  | 0
7 | سابعا أعمال النجارة والالمنيوم والحديد
نجــــارة الخشب: يجب أن يكون الخشب المستعمل خالياً من العقد، والتشققات والعيوب والتنخير، كما يجب أن يكون مجففاً لا أثر للالتواء أو الانحناء. وتام الجفاف، يجب أن تكون القشرة السطحية قاسية ومتينة، ويتم اعتماد العينات قبل التوريد. - تقدم عينات للاعتماد النوعية واللون وطريق التركيب والتثبيت. - يجب ألاّ يزيد امتصاص الخشب للماء عن (10 %) بالوزن. -تكون المفصلات بجميع أنواعها خاليةً من عيوب الصناعة. - تصنع الإطارات (الحلوق) من أخشاب صلبة ومن قائمتين بطول مستمر وعارضة أفقية بالنسبة للأبواب والنوافذ من قائمتين وعارضتين أو من أكثر من قائمتين أو عارضتين حسب الأبعاد. - يجب صنفرة الخشب قبل استعماله وأن يكون السطح ناعماً باستخدام الفارة مثالاً علي ذلك. ويشمل الثمن الأعمال التالية: -يجب أن تكون حلوق الأبواب بعرض مساوي لعرض الجدران الإنشائية مضافاً إليه سماكة التلبيس أو البلاط القيشاني على الجدران وتعبئة الفراغات الناتجة بالمونة الإسمنتية بنسبة 1 : 3 مع الرش اللازم بالماء لمدة خمسة أيام مع معالجة منطقة الاتصال بين البلك والحلق بمادة مرنة، والسماكة بحسب الرسومات وتعليمات المهندس المشرف. تثبت حلوق الأبواب بالمرابط ( الهولفاست ) أو الشلمانات الحديد علي ألاّ يقل عن ثلاثة في كل جهة ، ودهان الحلوق بالكامل بطبقة الإزفلت البارد للجزء الملاصق للجدار، وبحسب توجيهات المهندس المشرف. مع استخدام الشلمانات الحديد للتثبيت والوزن. - يمنع استخدام المسامير أو البراغي أو أية قطع معدنية في الأماكن التي يبقي وجه الخشب ظاهراً دون تغطية. -توريد وتركيب جميع الخردوات اللازمة من مفصلات نيكل كروم (ثلاثة للدرفة الواحدة) تثبت بواسطة البراغي, ومغالق الأبواب (من أجود الأنواع) تعتمد قبل التوريد، ومقابض ألمونيوم كروم منفصل وخلافه. - -المعجنة بمعجون حار ثلاثة أوجه والصنفرة الجيدة والدهان باستخدام دهان لماع ناري مرشوش بالماكينة. تركيب مثبت باب من المطاط في الأماكن المناسبة مع جعل الفردة ترتفع مقدار مناسب.
أعمــال الالمنيوم: - يجب أن تكون جميع قطاعات الألومنيوم والخردوات الداخلة في أعمال الألومنيوم مطابقة للمواصفات القياسية الأمريكية ( ASTM B 209 ) أو المواصفات القياسية البريطانية ( BS 1728 ) و ألاّ يقل طلاء الألومنيوم عن ( 16 ) ميكرون . - تقدم عينات للإعتماد النوعية واللون وطريق التركيب والتثبيت. - يكون السطح الظاهر للقطاعات بعد عملية المعالجة بالأكسدة خالياً من البقع والعيوب الظاهرة وهذه القطاعات لها مقاومة ضد الخدش ويتم تجميع القطاعات المختلفة المكونة لكل نموذج بطريقة مسمار البرشام مع مراعاة تقوية نقطة الاتصال. - يجب تنظيف سطوح الألمنيوم النهائية من كل ملصقات الحماية مثل الزيت والشحم والدهان والترقيم والأوساخ وأية مواد أخرى. - نوافذ من الألومنيوم الإيطالي أو ما يعادله بحسب اللون المحدد معتمد من الاستشاري مع الزجاج الخالي من التموجات أو الفقاعات أو العيوب من النوع المختار (الشفاف أو المشجر) وفقاً للسماكات المحددة في البند. والنوافذ تكون درفة واحدة أو درفتين مع أو بدون أجزاء ثابتة على أن يكون مقطع برواز الدرفة الزجاج لا يقل عن (4×6.50) سم والحلق بعرض يناسب الدرفة وأجزاء الشبابيك حسب مواصفات البند. - يكون زجاج جميع الشبابيك للحمامات من النوع المشجر والمعتم -تنفيذ اطار خشبي (5×3) سم لفتحات قبل اعمال التلبس يثبت جيداُ في الجدران. - يثبت الحلق في فتحة المباني بواسطة مسامير التثبيت داخل خوابير بلاستيك وحسب الأصول الفنية المتبعة في ذلك. -المعجنة حول الحلق من الداخل والخارج بمعجون بلاستيكي شفاف أسفل وأعلى وعلى جوانب الدرف. بالإضافة إلى تركيب الزجاج مع قطع المطاط اللازمة للتثبيت. -جميع القطع المعدنية والبراغي والزوايا اللازمة للتثبيت من الألمونيوم. -عمل الثقوب اللازمة لتصريف مياه الأمطار والتي تتجمع داخل الحلق. -الأقفال والمقابض والمفصلات وزوايا التثبيت إيطالي درجة أولى او ما يماثلها. -جميع النوافذ يركب عليها شبك (الذباب ، النامس ، البعوض) متحرك ويثبت بشكل جيد ويكون من النوع غير قابل الصدأ ومقاوم للعوامل الجوية والرطوبة. -تخضع مقاطع الالمنيوم المراد استعمالها للفحوصات المخبرية دون الاعتراض على ذلك وعلى نفقـة المقاول. - علي المقاول التحقق من جميع المقاسات والفتحات علي الطبيعة وتصنع أعمال النجارة بالمواصفات المطلوبة وتحت مسئوليته التامة. - تنفذ المنحنيات الدرابزينات ودرا بزينات السلالم البسيطة والمركبة عن طريق ثني المواسير بواسطة آلة (معدة) ثني المواسير للحصول على منحنى منتظم وبالشكل المطلوب. ويتم الحفاظ على المقطع الأسطواني الدائري للماسورة بكامل استدارتها بدون انبعاج أو التواء أو كسر أو أي تشوه قد يتعرض له سطح الماسورة. - يتم عمل عطفات حائط عند أطراف الدرابزين المركب على الحائط مالم يوضح غير ذلك. تغطى النهايات المكشوفة للمواسير عن طريق لحام لوح صلب بها في الموقع أو باستخدام مواد حشو مسبقة الصنع. - تستخدم الكوابيل، وقطع التثبيت والمرابط والخوابير لوصلات المواسير وربط الدرابزين والقوائم في العناصر الحاملة. يتم تثبيت الدرابزينات مع الأعمال الأخرى والعناصر الحاملة كما هو محدد ومبين، وفي حالة عدم توفر بيانات كافية يتم التثبيت بأفضل الطرق المناسبة لنوع ومكان العمل المنفذ. - يتم تثبيت السلالم البحاري باستخدام أنظمة من الخوابير والمسامير الملولبة المعتمدة على أساس قدرتها التصميمية. يجب التحقق من أن القدرة التصميمية لأنظمة التثبيت والربط أكبر من الأحمال الساكنة والحية المسموح بها.
7-1 | نوافذ الومنيوم :المتر المربع: نوافذ الومنيوم برونزي نوعية ممتازة ويكون الحلق قطاع المونيوم لا يقل عن4×8 سم وسمك الألمنيوم لا يقل عن 1.8مم ويستخدم مطاط خاص لإحكام الغلق ومنع تسرب الهواء او الماء وجميع الخردوات من مفصلات ومغالق تكون اصلية النوع ومقابض لاكسيس وزجاج أبيض بسمك 6 مم مع وزجاج مثلج او مشجر مانع للرؤية (في المواضع المحددة في الرسومات) مع عمل شبك النامس المانع للحشرات للدرفات القابلة للفتح وتثبيت الحلوق من جميع الجوانب باثنتين تثبيتات على الأقل، وتثبيت الزجاج بالربلات الخاصة، مع جميع الخردوات،(القياس من الأبعاد الداخلية) ،طبقاً للرسومات والمواصفات، وتعليمات المهندس المشرف. | م2 |  | 94.72 | 0
| Aluminum windows: square meter: Supply and installation of bronze aluminum windows of excellent quality. The frame shall be an aluminum section of no less than 4 x 8 cm and the aluminum thickness shall not be less than 1.8 mm. Special rubber is used to seal and prevent air or water leakage. All fittings, including hinges and shutters, shall be original in type, Laxus handles, and 6 mm thick white glass. Anti-sight glass to prevent vision (in the locations specified in the drawings), with insect-proof netting for the openable shutters, fixing the edges on all sides with at least two fasteners, and fixing the glass to special frames, with all fittings (measuring from the internal dimensions), according to the drawings. Specifications, and instructions of the supervising engineer. | M2
7-2 | أبواب حديد رص : بالمتر المربع: توريد وتركيب أبواب حديد رص مجلفن مع عمل الدرفة من الحديد المرابيع (1هنش × 2هنش) بسمك 1.5مم ويتم رصه بصورة فنية ممتازة، مع عمل شلمان 2 هنش (دائري على محيط فردة الباب بالكامل)، والحلق عريض رص لايقل عرضه عن 20سم، وسمك 3مم، مع عمل 3 مفصلات مقاس 4*8سم ويشمل الدهان المانع للصداء بعد الصنفرة والجلخ الجيد لاثار اللحام بمادةultrashild gloss finish with primer ثلات طبقات للباب والمغالق وعلى ان يتم تنفيذ الحلوق قبل اعمال التلابيس وتثبيتها بعدد ثلاث نقاط على الجدران بخوابير من الحديد قطره 16مم، وطوله 20سم من كل جانب والثمن يشمل أعمال الصنفرة والدهان المقاوم ضد الصدأ وتنفيذ الهندرابات من الداخل والخارج وقفل خارجي مع التثبيت الجيد والتلحيم وجميع ما يلزم لإنهاء العمل طبقاً للمواصفات والأصول الفنية وتعليمات المهندس المشرف . يجب اعتماد العينة من قبل المهندس. | م2 |  | 24.2 | 0
| iron doors (stacked iron tubes): Per square meter: Supply and installation of galvanized iron doors made of square iron (1 *2 )inch and 1.5 mm thick, with 3 hinges and frame from square iron 2*10 cm, including anti-rust paint after sanding grinding of welding traces with ultra-shield gloss finish with primer, three layers of paint for the door and frame, provided that the shavings are executed before making the coverings and fixed at three points on the walls with iron staples with a diameter of 16 mm. Its length is 20 cm on each side. The price includes sanding work, anti-rust paint, the implementation of interior and exterior hinges, an external lock, good installation and welding, and everything necessary to finish the work in accordance with the specifications, technical principles, and instructions of the supervising engineer. The sample must be approved by the engineer. | M2
7-3 | شبك حماية للنوافذ مصبعات : بالمتر المربع: توريد وتركيب شبك حماية من الحديد المصبعات حجم 16*16*1.5مم خاوي راسي بعرض لايزيد عن 15سم وعرضي 30سم وشلمانات دائرية 2هنش بسمك لايقل عن 2مم مع شبك غربال مقاس 2.5سم (ديمن) سماكة لا تقل عن 1.5مم غربال لحماية زجاج النوافذ والقمريات من الكسر مع التركيب بالجدران بخوابير حديد باللحام ويشمل الدهان الناري المانع للصداء ثلاث اوجه ثم الدهان باللون الاسود الزيتي ثلاث اوجه باللون المطلوب، وحسب تعليمات المهندس المشرف. | م2 |  | 94.72 | 0
| Iron protection nets for windows: Per square meter: Supply and installation of a protective iron net made of iron, sized 16*16*1.5 mm, square tube iron, vertical, with a width not exceeding 15 cm, and a width of not more than 30 cm, and 2-inch circular frame with a thickness of not less than 2 mm, with a iron mesh size of 2.5 cm (dimen) with a thickness of not less than 1.5 mm, and are installed on the walls with welded iron brackets. The rust-resistant fire paint is included in three layers, then three layers of oil-based black paint in the required color, according to the instructions of the supervising engineer. | M2
7-4 | دربزين حديد للممرات والسلالم : بالمتر الطولي:توريد و تركيب دربزين للممر ات العلوية والدور الأرضي بارتفاع (حسب المخططات التفصيلية المرفقة)و بنفس مواصفات دربزين السلالم، مع التثبيت الجيد بواسطة اللحام , بحيث يكون مقاطع الحديد وشكل الدربزين بحسب التفصيلة المرفقة والثمن يشمل جميع ما يلزم وبحسب توجيهات المهندس المشرف. | م.ط |  | 93.25 | 0
| Iron handrail for corridors and stairs: Per linear meter: Supply and installation of handrails for the corridors in the upper floors, the ground floor, and stairs at a height (according to the attached detailed drawings) and with the same specifications as the stair handrails, with good installation by welding, so that the iron sections and the shape of the handrail are according to the attached detail. The price includes everything necessary and according to the directions of the supervising engineer. | M.L
7-5 | شرائر خشبية قطاع (1"×4)هنش، خشب سويدي : بالمتر الطولي: توريد وتركيب شرائر خشبية للجدران، خشب سويدي نوعية ممتازة، عرض لايقل عن10 سم وبسمك لا يقل عن 2.5 سم منعمة ومصنفرة ومدهنة بالورنيش 3 أوجهه وتثبت بالبراغي كل 0.50م وبعمق لا يقل عن 3 سم في الجدران وتكون خالية من العيوب والشروخ والعقد و تثبت بارتفاع 70 سم من ألأرضيات، وعندمستوى الأعتاب لجميع الفصول والادارة والمكتبة والمخزن ،طبقاً للرسومات والمواصفات، وتعليمات وتعليمات المهندس المشرف. | م.ط |  | 408.6 | 0
| Wooden strips (1") x 4", Swedish wood: Per linear meter: Supply and installation of wooden wall strips, excellent quality Swedish wood, no less than 10 cm wide and no less than 2.5 cm thick, smoothed, sanded and varnished on three sides, and fixed with screws every 0.50 m to a depth of no less than 3 cm to the walls, free of defects, cracks and knots. It shall be installed at a height of 70 cm from the floors, in accordance with the drawings and specifications, and the instructions and instructions of the supervising engineer. | M.L
7-6 | سبورات فيبر 3× 1.10م : بالعدد : سبورات فيبر 3× 1.10م، مع دهنها بالدهان الخاص بالسبورات، وترتفع 90 سم عن ارض الغرفة، وعمل إطار من الشرائر الخشب مع حامل الاقلام وحامل المساحة منعمة ومصنفرة ومدهنة دهان ناري 3 أوجهه وتثبت بالبراغي كل 0.50م وبعمق لا يقل عن 3 سم في الجدران وتكون خالية من العيوب والشروخ ويتم عملها بروز3سم من اللياسة وتركب تحتها بليوت خشبي كرتوني 4مم والتثبيت بالغراء والخوابيرطبقاً للرسومات والمواصفات وتعليمات المهندس المشرف. | عدد |  | 9 | 0
| Fiber boards 3 x 1.10 m: In number: 3 x 1.10 m Fiber boards, painted with chalkboard paint, 90 cm high from the floor of the room, and a frame made of wooden strips with a pen holder and space holder, smoothed and sanded, painted with fire paint 3 lyers, and fixed with screws every 0.50 m to a depth of not less than 3 cm. In the boards, they must be free of defects and cracks. and a 4 mm wooden cardboard plank is installed underneath them, and they are fixed with glue and staples in accordance with the drawings, specifications, and instructions of the supervising engineer. | NO.
7-7 | تاثيث المدرسة بكراسي مزدوج بالعدد : توريد وتركيب مقاعد دراسية مزدوجة الى المدرسة بحسب الكميات والمواصفات المرفقة وفي الوقت والزمان المحدد الى المدرسة والثمن يشمل جميع التكاليف والتصاريح والنقل والتوصيل إلى الفصول المخصصة لها وبحسب توجيهات المهندس والعينة التي يتم اعتمادها من قبله أو من ينوب عنه، وحسب الاتي أ - حديد مجوف مقاس 38x38مم سميك للقوائم الرئيسية والمدادات الرئيسية الحاملة للطلاب والمنضدة وقاعدة ادراج الحقائب حديد مجوف 20*40 ملم. ب - بتر حديد عرض ۷۰ مم وسماكة لا تقل عن 1.6 مم تشكل بواسطة من الأسفل ٤٠ مم والجنب ٣٠ مم على شكل حرف L ج - الواح من الخشب السويدي سماكة ٢٧مم للمنضدة وقاعدة ادراج الحقائب وجلسة الطلاب د - الواح من الخشب السويدي سماكة ٢١ مم لجوانب وخلفية الكراسي والعمل يشمل عمل جميع ما يلزم لاتمام العمل وبحسب المواصفات والرسومات وتعليمات المهندس المشرف | عدد |  | 108 | 0
| Furnishing the school with double chairs in number: Supply and installation of double classroom seats to the school according to the attached quantities and specifications . The price includes all costs, permits, transportation and delivery to the classrooms assigned to them and according to the engineer’s directions and the sample approved by him or his representative, and as follows: A - Hollow iron size 38 x 38 mm thick for the main posts, the main supports that hold the students, the desk, and the base of the luggage drawers, hollow iron 20 x 40 mm. B - Pieces of iron with a width of 70 mm and a thickness of not less than 1.6 mm, formed by a 40 mm bottom and a 30 mm side in the shape of the letter L. C - Swedish wood panels, 27 mm thick, for the table, the base of the luggage drawers, and the student seating area. D - 21 mm thick Swedish wood panels for the sides and back of the chairs The work includes doing everything necessary to complete the work according to the specifications, drawings, and instructions of the supervising engineer | NO.
7-8 | سلم بحاري : بالعدد: توريد وتنفيذ سلم حديد لبيت الدرج و الحمامات حديد مرابيع ) 2.5×1.5 *1.5مم2(هنش مع التثبيت جيداً بقاعدة من الخرسانة العادية بشكل لائق أو يكون الارتكاز بواسطة كوابيل معدنية ملحومة أو مربوطة بالمسامير الملولبة. ويبعد محور درجات السلم عن الحائط على الأقل بمسافة 20 سم, والدهان بوجهين سلاقون وثلاثة أوجه باللون المطلوب وعمل كل ما يلزم لإنجاز البند طبقاً للرسومات والمواصفات وتعليمات المهندس المشرف. | م.ط |  | 4 | 0
| ladder: In numbers: Supply and implementation of an iron ladder, made of iron (2.5 x 1.5 * 1.5 mm2), with a proper fixing to a concrete base, or the support is made using welded metal cables or fastened with screws. The axis of the ladder steps should be at least a distance from the wall. With a distance of 20 cm, paint three layers in the required color, and do everything necessary to complete the item in accordance with the drawings, specifications, and instructions of the supervising engineer | M.L
| جملةأعمال النجارة والالمنيوم والحديد |  |  |  | 0
8 | ثامنا أعمال الدهانات (الرنج)
) يجب أن تكون هذه الأسطح جافة تماماً قبل البدء في أعمال الدهان و نسبة الرطوبة اقل من 15%, 2)يتم تنظيف الحوائط والأسقف والأجزاء المطلوب دهانها جيداً من الأتربة والغبار والشوائب ومخلفات البياض بواسطة الحف بحجر المسن وتتم معالجة بلاطات الأسقف بواسطة الحف الميكانيكي والمونة الإسمنتية.(ثم عملية التنعيم جميع المساحات بورق الصنفرة ) 3 ) يتم عمل طبقة الأساس للأسطح المراد دهانها حتى تتشبع. 4) بعد جفاف طبقة الأساس يتم علم طبقة المعجون لكامل السطح حسب نوع الدهان وتترك لتجف ثم تتم الصنفرة التنعيم بواسطة الورق الكرتوني المخصص لهذا الغرض، مع نظافة الغبار من السطح الناجم عن أعمال الصنفرة والتنعيم وتعاد طبقة ثانية من المعجون بنفس الطريقة الأولى. 5) يتم دهان السطح بوجه دهان تحضيري أبيض ثم يترك ليجف تماماً ويليه وجهين من الدهان باللون المطلوب مع الوقت الكافي لجفاف كل طبقة علماً بأن الوجه الأخير يجب أن يتم بعد اكتمال كافة الأعمال الأخرى بالأسطح المراد دهنها. 6 ) يتم تنفيذ أعمال الدهانات حسب تعليمات الشركة المصنعة للدهانات على أن تكون كافة مواد الدهان من نفس المصنع. 7) تتكون الطبقات للدهانات الداخلية من ( 6 ) مراحل. 8) تتكون الطبقات للدهانات الخارجية من ( 3 ) مراحل. 9 ) يجب استعمال المعجون المناسب والخاص بالدهانات الزيتية. 10)الواجهات الخارجية والمظلات للطرقات دهان بلاستيك مقاوم للرطوبة. 11)يجب ضرورة اعتماد جميع عينات الدهانات المطلوبة المختلفة قبل التوريد والتنفيذ ويتحمل المقاول مسؤولية المخالفة. 12) المواد المستخدمة في الدهانات يجب أن تكون من أجود الانواع ومعتمدة من هيئة المواصفات والمقاييس. 13)يورد الدهان الى الموقع داخل عبواته الأصلية المختومة والمبين عليها اسم الشركة الصانعة ونوع الدهان وتاريخ الإنتاج وتاريخ انتهاء الصلاحية، وإرشاد الاستعمال وما شابهها على أن يجري تخزينها في مكان مناسب وبطريقة مناسبة. 14) على المقاول توريد وتركيب السقالات والسلالم والعدد والأدوات الضرورية وخلاف ذلك مما يضمن إنجاز الأعمال على أكمل وجه. 15) على المقاول أن يزيل بقع الدهان أولا بأول قبل جفافها وتماسكها على الأرض أو الزجاج وعليه أن يقوم بفرش نايلون اوحلافه على الارضيات أثناء عملية الدهان تبعا لتعليمات المهندس وبعد انجاز اعمال الدهان عليه أن يقوم بتنظيف البقع التي علقت على البلاط
8-1 | دهان أملشن للسقوف : بالمتر المربع: دهان أملشن (مائي) للسقوف مكون من وجه أساس وثلاثة أوجه باللون المطلوب مع المعجنة والصنفرة ثلاث طبقات، طبقاً للرسومات والمواصفات، وتعليمات المهندس المشرف. | م2 |  | 590.634 | 0
| Emulsion paint for ceilings: Per square meter: Emulsion (water-based) paint for ceilings consisting of a primer and three sides in the required color with three layers of putty and sanding, in accordance with the drawings, specifications, and instructions of the supervising engineer. | M2
8-2 | دهان زيتي مطفي : بالمتر المربع: دهان زيتي مطفي باللون المطلوب للحوائط والجدران مكون من وجه أساس وثلاثة أوجه باللون المطلوب مع المعجنة والصنفرة ثلاث طبقات، طبقاً للرسومات والمواصفات، وتعليمات المهندس المشرف. | م2 |  | 872.14 | 0
| Oil paint semi-gloss: Per square meter: oil paint semi-gloss in the required color for the walls and partitions, consisting of a primer and three sides in the required color with putty and sanding in three layers, in accordance with the drawings, specifications, and instructions of the supervising engineer. | M2
8-3 | رشة اسمنتية مع دهان بلاستيكي مقاوم للرطوبة : بالمتر المربع :توريد وتنفيذ رشة اسمنتية ملونة مع دهان بلاستيكي مقاوم للرطوبة للجدران الخارجية باللون المطلوب للواجهات الخارجية والمظلات مع عمل لون مغاير للاحزمه والاعمده والذراوي ونقوش حسب الطلب وحيثما يلزم بحسب المخططات التفصيلية المرفقة والثمن يشمل ا الرش باستخدام الاسمنت الابيض مع كسر رخام ويحدد لون الرشه المهندس المشرف بحيث يتم الحصول على لون متجانس وجميع مايلزم طبقاً للرسومات والمواصفات وتعليمات المهندس المشرف. | م2 |  | 250.295 | 0
| Cement spray with moisture-resistant plastic paint: Per square meter: Supply and implementation of a colored cement spray with moisture-resistant plastic paint for the external walls in the color required for the external facades and awnings, with a contrasting color for the belts, columns, and peaks, and engravings upon request and where necessary according to the attached detailed drawings. The price includes spraying using white cement with broken marble, and the color of the spray is determined by the engineer. Supervisor so that a homogeneous color is obtained and all necessary requirements are in accordance with the drawings, specifications, and instructions of the supervising engineer. | M2
| اجمالي تكلفة أعمال الدهانات Total cost of painting work |  |  |  | 0
9 | تاسعا السقوف والطبقة العازلة والفواصل
. المواد المستعملة في تنفيذ أعمال الطبقات العازلة تكون من أجود الأنواع الجديدة، والمطابقة للمواصفات الفنية الذكورة للمواد المختلفة للعينات المعتمدة من المهندس قبل التوريد. 2. يجب قبل البدء في تنفيذ أعمال العزل بتنظيف الأسطح المراد عزلها سواء كانت خرسانات أو مباني ...... الخ وذلك بحكها جيدا بفرشاة سلك صلب وغسلها بالماء إذا لزم الأمر وتنظيفها بالهواء المضغوط (باستخدام الكومبريسور ) والتأكد تماما من نظافتها وخلوها من أي مواد قد تعوق أو تقلل من كفاءة التصاق وتغلغل لمواد العازلة (دهانات) بمسام الأسطح المراد عزلها كالمباني والخرسانات أو قد تعوق وتقلل من كفاءة الالتصاق بالمواد الغير مسامية كالحديد والمعادن وغيرها 3. بجب أن تكون الأسطح التي يتم تنفيذ الطبقة العازلة عليها مستوية وخاليه من التموجات والنقر والاجزاء المفككة وتام الجفاف. 4. البيتومين اللزج أو السائل يجب أن يكون طبيعيا خاليا من بياض الزفت أو القطران 5. تشمل فئات الطبقات العازلة جميع المهمات المصنعية وأعمال اللياسة اللازمة لها وكذا استدارات الزوايا والوزرات وتخليق المجاري في الذراوي والحوائط والتحبيش على أطرافها بالمونة والدهان بالبيتومين الساخن، ويمنع استخدام إطارات السيارات لغايات تسخين مادة الأسفلت. 6. يراعي تنفيذ المواد اللازمة بطريقة تمنعها من التلف والتعرض للعوامل الجوية، ويكون تخزين لفات القماش العازل داخل مخزن جاف ذا تهوية مستمرة وغير معرض لحرارة الشمس المباشرة، ويتم وضع اللفات رأسيا على نهايتها لحمايتها من التلف والتقطيع. 7. يورد البيتومين في عبواته الأصلية والمبين عليها نوع البيتومين ورتبته واسم الشركة الصانعة له، ويتم رص وتخزين العبوات بالطريقة السليمة بشكل يضمن عدم تعرضها للتلف بسبب طريقة التخزين أو التعرض للعوامل الجوية. 8. يتم توريد المواد المختلفة إلي موقع العملية بالكميات الكافية واللازمة لتنفيذ الأعمال المطلوبة في كل مرحلة من مراحل العمل حسب البرنامج التنفيذي وبكميات تسمح بالتنفيذ المستمر دون تعطيل تنفيذ الأعمال الأخرى. 9. يجب مراعاة عند ملء فواصل التمدد بالأسطح أن توضع فوق المباني بعرض 10سم قطعا من الشبك أو الصفيح أو الرصاص أو أي مادة مناسبة أخرى طبقا لتعليمات الجهة المشرفة على التنفيذ أسفل المادة العازلة وذلك قبل وضع الألواح والمواد العازلة لتحميها من سقوط عند حدوث أي اهتزاز. 10. بعد تنفيذ الطبقات العازلة على الأرضيات و الحوائط الرأسية المحبطة، يتم وقايتها من التلف و ذلك بفرش طبقة لياسة إسمنتية بمونة مكونة من 400 كجم إسمنت للمتر المكعب رمل. 11. يجب ان تدخل الطبقة العازلة مسافة لا تقل عن 10سم داخل الجدران على ارتفاع 20 سم من السطح. 12. تقاس أعمال الطبقات العازلة الأفقية والرأسية والمائلة هندسيا مع خصم الأجزاء الغير مغطاة وعدم إضافة مسطحات الأجزاء الرأسية كالوزرات وخلافة. - يحسب بالمتر المربع لواقع المساحات التي تم تغطيتها (لا يتم حساب التداخل over lap للصاج (
9-1 | طبقة عازلة للسطوح : بالمتر المربع: تنفيذ طبقة عازلة للسطوح مكونة من طبقتين فلت متعامدتين و ثلاث طبقات زفلت، و أن ترفع عند الجدران 20 سم و تدخل في الجدار 10سم و ألا يقل التراكب بين طبقة الفلت عن 10 سم + شبك حديد(5×5سم) + خرسانة عادية للميول متوسط سماكة 7.5 سم بنسب خلط 4:2:1 مع عمل نعلة خرسانية مائلة بإرتفاع 20سم تنفذ في نفس وقت صبة خرسانة الميول و مع عمل فواصل تمدد 2سم كل 3 متر و تعبئة الفاصل بالزفلت الحار المختلط بالنيس بنسبة 3:1 مع عمل الميول المناسبة طبقاً للرسوم و المواصفات وتعليمات المهندس المشرف. | م2 |  | 146.375 | 0
| Insulation layer for surfaces : Supplying and implementing an insulating layer for surfaces consisting of two perpendicular layers bitumen roll 4 mm with an overlap of (10) cm and two layers of asphalt to rise from the ends to more than (20) cm + concrete with normal inclinations thickness of (5-10) cm The surface is well serviced with the control of the inclinations 1)% needed to drain rain water into drainage columns with a concrete bed slanting to the sides with a height of (10) cm and making extention joints every (3) m in both directions with filling it with hot asphalt mixed with sand with the weight of the inclinations and conducting the necessary tests, and doing everything necessary according to the drawings, specifications and instructions of the supervising engineer | M2
| جملة اعمال العزل |  |  |  | 0
10 | عاشرا - الأعمال الصحية:
جميع التمديد بالأنابيب نوع زنت هندي أصلي أو ما يعادله ويقبله المهندس المشرف. 2.جميع محابس التحكم كروم أصلي أو ما يعادله ويقبله المهند س المشرف. .جميع الأحواض والكراسي والقطع الصحية والأدوات مصنوعة من الخزف المزجج ( الصيني ) ماركة معتمدة ويقبله المهندس المشرف. 4.تعالج المواسير ضد الصدأ بالرنج (الدهان المقاوم للصداء) 5--جميع مواسير الصرف للحمامات بلاستيك ضغط عالي (UPVC) تمديدات داخلية وخارجية. حسب الأقطار المحددة 6-لا يجوز للمقاول تغطية أي جزء من العمل حتى يتم اختباره 7-يجب عمل رسومات تنفيذيه للإعمال وتعميدها قبل التنفيذ وعمل رسومات لما هو منفذ بحسب مراحل تنفيذ الأعمال (As Built Drawing) وتحميل تكلفتها على أسعار البنود 8-يجب أن تكون صناعة كل القطع الصحية سليمة خالية من عيوب الصناعة والفجوات والنتوءات وذات سطوح ملساء 9-يجب أن تكون جميع الأجهزة الصحية المستخدمة مصنوعة من الزهر النقي الخالي من المواد الغريبة أو من الفخار المصنع من الطين الناري كل منها بالسمك المناسب وأن تكون في الحالتين مطلية بالصيني وأن يكون الطلاء منتظم اللون خالي من البقع والقشور منتظم السطح خالي من التموجات والتنميلات الشعرية ولا يقل سمك الطلاء عن 1 مم ويقاس السمك بالجهاز المغناطيسي الخاص بذلك. 10-يجب ضرورة اعتماد جميع عينات الأدوات الصحية من قبل المهندس الاستشاري قبل التوريد والتشوين ويتحمل المقاول مسؤولية المخالفة 11-يشمل الثمن التمديدات الداخلية لمواسير التغذية بارد وحار وحنفيات الوضوء والمحابس من النحاس ومحابس زاوية من الكروم عند كل نقطة تغذية بالماء مع العزل الكامل للمواسير بمواد معتمدة وكذلك التصريف الرأسي النهائي ومواسير الصرف الصحي الداخلية ومواسير التهوية الداخلية والخارجية (أفقياً ورأسياً توصيل إلى السطح) والأكواع والوصلات حتى أقرب غرفة تفتيش . 12-مواسير تصريف مياه الأمطار النازلة من السطوح بلاستيك ضغط عالي (UPVC) طبقاً للرسومات والمواصفات. 13-أعمال التكسير والتثبيت والتحبيش بمونة الأسمنت والرمل، كما يشمل الثمن جميع ما يلزم لتشطيب العمل وتسليمه على أكمل وجه بحسب المواصفات والرسومات وتعليمات المهندس المشرف. 14-أعمال التشطيب والمعجنة حول الحوض بالسليكون . 15-جميع التوصيلات الخاصة بالأدوات الصحية من النوع المطلي بالكروم . 16-يتحمل المقاول كلفة اجور الفحص بكافة انواعه . 17- لا يسمح بانحناء الوصلات أكبر من 50 % الحد الأقصى حسب مواصفات المصنع. 18- عند توقف التمديد يتم سد فتحات الأنابيب بسدادة مؤقتة .
10-1 | مواسير بلاستيك UPVC لتصريف مياه الأمطارقطر4هنش :بالمتر الطولي: توريد وتركيب مواسير بلاستيك (uPVC) لتصريف مياه الأمطار قطر (4هنش)وسمك 3.2 مم، وتثبت بالجدران بكليبات على مسافة (1-1.50)متربشكلٍ ، طبقاً للمواصفات، وتعليمات المهندس المشرف | م.ط |  | 62 | 0
| UPVC plastic pipes for rainwater drainage: 4 inches in diameter: in linear metres: Supply and installation of plastic (uPVC) pipes for rainwater drainage, (4 inches) in diameter and 3.2 mm thick, and fixed to the walls with clips at a distance of (1-1.50) meters, in accordance with the specifications and instructions of the supervising engineer. | M.L
| جملة الأعمال الصحية |  |  |  | 0
11 | احدا عشر - الأعمال الكهربائية :
الأعمال الكهربائية تشمل جميع مواد الكهرباء من أسلاك وبراويز وأجهزة انجليزي سعر البنود يشمل المواسير البلاستيكيه التي توضع قبل الصب وداخل الجدران والعلب مع تغطيتها وتثبيتها بالمسامير والقلاوظ والمفاتيح والعلب واغطيتها والأسلاك من النقطه الى لوحة المفاتيح مع توصيل خط الأرضي وجميع ما يلزم وبحسب تعليمات المهندس المشرف.
11-1 | لوحة التوزيع كهرباء فرعيه 12 خط لاتقل عن 125 امبير : توريد وتركيب لوحة التوزيع الفرعيات 12 خط لاتقل عن 125 امبير نظام اوربي ومن اللوحات الحديثه تركب داخل الحائط، مع القواطع والربط باللوحة الرئسية واللوحتين الفرعيتين 1&2 عن طريق مقطع كيبل 4c x 16mm2 + 10mm2. يتم توريد عينات قبل التوريد .ووفقا طبقاً للرسومات والمواصفات وتعليمات المهندس المشرف. | عدد |  | 3 | 0
| A subsidiary electrical distribution panel with 12 lines, not less than 125 amps: Supply and installation of a sub-distribution panel with 12 lines, no less than 125 amps, a European system, and modern panels installed inside the wall, with breakers and connection to the main panel (power cables 4c x 16mm2 + 10mm2 for connecting between MDB and DB1& 2). Samples are supplied before supply, and in accordance with the drawings, specifications, and instructions of the supervising engineer.and instructions of the supervising engineer. | NO.
11-2 | لوحة توزيع كهرباء رئيسية : توريد وتركيب لوحة توزيع رئيسية 200 أمبير، 3 فازر نظام اوربي ومن اللوحات الحديثه تركب داخل الحائط، مع القواطع والربط باللوحة الرئسية يتم توريد عينات قبل التوريد .ووفقا طبقاً للرسومات والمواصفات وتعليمات المهندس المشرف. | عدد |  | 1 | 0
| Main electrical distribution panel: Supply and installation of a main distribution panel of 200 amps, 3 phasers, a European system, and one of the modern panels installed inside the wall, with breakers and connection to the main panel. Samples are supplied before supply, and in accordance with the drawings, specifications, and instructions of the supervising engineer. | NO.
11-3 | توريد وتركيب قاطع اتوماتيكي A60 | عدد |  | 3 | 0
| Supply and installation of a 60 amp automatic switch | NO.
11-4 | توريد وتركيب وحدة إضاءة عادية LED : بالعدد: توريد وتركيب وحدة إضاءة اقتصادية 20وات مع المفتاح والثمن يشمل التأسيس والتمديد والعلب وأغطيتها وتثبيتها بالمسامير القلاووظ، والأسلاك من النقطة إلى لوحة التوزيع طبقاً للرسومات والمواصفات وتعليمات المهندس المشرف. | عدد |  | 36 | 0
| Supply and installation of a LED lighting unit: In numbers: Supply and installation of a 20-watt economical lighting unit with a switch. The price includes the foundation, extension, boxes, their covers, and fixing them with screws, and the wires from the lighting point to the distribution panel in accordance with the drawings, specifications, and instructions of the supervising engineer. | NO.
11-5 | توريد وتركيب وحدة اضاءه خارجية ليد ضد الماء العدد:- توريد وتركيب وحدة اضاءه خارجية ليد ضد الماء نوعية اقتصادي ممتازة تثبت بالجدران الخارجية 50 وات و تشمل المفتاح والمواسير البلاستيكيه UPVC والتسليك الكهربائي والتي توضع قبل الصب والعلب واغطيتها وتبيتها بالمسامير والقلاوظ والاسلاك من النقطه الى لوحة التوزيع بحسب الرسومات والمواصفات وتعليمات المهندس المشرف . | عدد |  | 18 | 0
| External lighting devices LED waterproof outdoor Supply and installation of external lighting devices LED waterproof outdoor : By the number: Supplying and installing an external lighting unit, a waterproof LED of excellent economical quality, which is fixed to the external walls 50 watts, including the switch, UPVC plastic pipes, electrical wiring, which are placed before casting, boxes and their covers, and fixing them with nails, screws and wires from the point to the distribution panel according to the drawings, specifications and instructions of the supervising engineer. | NO.
11-6 | توريد وتركيب وحدة إضاءة اقتصادية مع غطاء نصف كروي : بالعدد: توريد وتركيب وحدة إ ضاءة عادية مع غطاء نصف كروي وتشمل المفتاح والمواسير والاسلاك من النقطة الى لوحة التوزيع، طبقاً للرسومات والمواصفات، وتعليمات المهندس المشرف. | عدد |  | 27 | 0
| Supply and installation of an economical lighting unit with a hemispherical cover: In number: Supply and installation of an economical lighting unit with a hemispherical cover, including the switch, pipes, and wires from the point to the distribution panel, in accordance with the drawings, specifications, and instructions of the supervising engineer. | NO.
11-7 | توريد وتركيب مأخذ كهرباء قوة 13 A : بالعدد: توريد وتركيب مأخذ كهرباء قوة 13 A ، يركب داخل الحائط مع جميع المستلزمات من مواسير وأسلاك وعلب مع التثبيت بالمسامبر القلاووظ، والتوصيل الى اللوحات الفرعية والرئيسية وكل مايلزم لانهاء البند طبقاً للرسومات والمواصفات وتعليمات المهندس المشرف. | عدد |  | 18 | 0
| Power outlet (13 amp): by number: - Supply and installation of a power outlet (13) amp inside the walls and work including the switch, UPVC plastic pipes, electrical wiring, which are placed before casting, boxes and their covers, and fixing them with nails, screws and wires from the point to the distribution panel according to the drawings, specifications and instructions of the supervising enginee | NO.
11-8 | جرس مدرسي : بالعدد: توريد وتركيب جرس مدرسي كهربائي كبير مع جميع المستلزمات من مواسير و أسلاك من النحاس وعلب مع التثبيت بالمسامير القلاووظ، والتوصيل حتى نقطة التجميع، طبقاً للرسومات والمواصفات وتعليمات المهندس المشرف. | عدد |  | 3 | 0
| School bell: In numbers: Supply and installation of a large electric school bell with all the supplies, including copper pipes and wires, and boxes, with fixing with screws, and delivery to the assembly point, in accordance with the drawings, specifications, and instructions of the supervising engineer. | NO.
11-9 | توريد وتركيب كابل كهرباء نحاسي مقاس ( 16×1+25×4) مم2 تركب داخل مواسير بلاستيك قطر 2 هنش وكل مايلزم لانهاء البند طبقاً للرسومات والمواصفات وتعليمات المهندس المشرف. | م.ط |  | 37 | 0
| Copper electricity cable: Supply and installation of a Supply and installation of a copper electricity cable, size (16×1+25×4) mm2, installed inside plastic pipes with a diameter of 2 inches, and everything necessary to complete the item in accordance with the drawings, specifications, and instructions of the supervising engineer.. | M.L
11-10 | تأريض المبنى : بالمقطوعية : توريد وتركيب وانشاء 2 اقطاب أرضي يلحم بصفيحة معدنية مقاس 25*25سم وطول السيخ متر ونصف قطر 16مم2، وتوصيله الى جميع المأخذ، ويوصل بجميع أجسام اللوحات الى الارض، ويربط القطب )السيخ النحاسي ( ويدفن بالارض مع مخلوط من الفحم والملح بحيث يحقق مقاومة لاتقل عن 3اوم مع عمل غرفة تفتيش مع الغطاء ، طبقاً للرسومات والمواصفات، وتعليمات المهندس المشرف. | عدد |  | 1 | 0
| Earthing system work: Supply, installation and construction of 2 ground electrodes that are welded to a metal plate of size 25*25 cm, the length of the skewer is one meter and a radius of 16 mm2, and it is connected to all the sockets, and all the bodies of the plates are connected to the ground, and the electrode (the copper skewer) is connected and buried in the ground with a mixture of charcoal and salt so that it achieves resistance. Not less than 3 ohms, with the construction of an inspection chamber with the cover, in accordance with the drawings, specifications, and instructions of the supervising engineer. | NO.
| جملة الأعمال الكهربائية |  |  |  | 0
12 | اثنى عشر :اللوحات ومافي حكمها
12-1 | توريد وتركيب لوحة رخامية للمشروع. بالعدد: تويد وتركيب لوحة رخامية للمشروع مقاس (70×100) سم، تثبت بشكل غاطس في جدار المشروع، في مكان بارز وبمنسوب أعلى من أعتاب الدور الارضي ويكتب عليها بالنحت اسم :المنظمة و المانح +اسم المشروع+ عام التنفيذ,وتركب في مرحلة التشطيبات، طبقاً | عدد |  | 1 | 0
| Supply and installation of a marble plaque for the project. In number: Supply and install a marble board for the project, size (70 x 100) cm. It is fixed into the wall of the project, in a prominent place and at a level higher than the threshold of the ground floor. The name of the organization and the donor + the name of the project + the year of implementation are written on it in sculpture, and it is installed during the finishing stage. | NO.
12-2 | توريد وتركيب لوحة اسمية معدنية: توريد وتركيب لوحة اسمية معدنية بالأبعاد الموضحة في المخطط المرفق والثمن يشمل التالي:- -حفر تربة بعمق 80 سم لقاعدتي اللوحة والردم بتربة بعد صب الخرسانة العادية والمعالجة بالماء للفترة اللازمة. - تنفيذ قاعدتين خرسانة عادية 50× 50سم وبسمك 40سم مكونة من 0.8م3 كري و 0.4م3 رمل مع 250 كجم أسمنت لكل متر مكعب خرسانة مع المعالجة بالماء وكل ما يلزم. - قوائم اللوحة من أنابيب حديدية مجلفنة قطر "2" و في أسفلها يتم عمل صفيحيتين معدنيتين بطول 30 سم وعرض 5 سم وسمك لا يقل عن 2 مم وتثبتان باللحام متعامدتان على شكل (+) وتثبتان في اسفل القاعدة قبل الصب - توريد وتثبيت ألواح الكتابة (صفائح) من المعدن بالأبعاد و التوزيع الموضح في المخطط المرفق وتثبيتها باللحام و سمك الالواح لا يقل عن 2.5 مم . - دهان ألواح الكتابة والقوائم ثلاثة اوجه بدهان مقاوم للصدأ ثم دهان الواح الكتابة ثلاثة أوجه باللون المحدد . - يكتب على اللوحة بالخط الواضح والكتابة المميزة واللون المحدد باللغتين العربية والانجليزية في الجهتين الأمامية والخلفية. - يتم تركيب اللوحة في المكان المناسب الذي يحدده المهندس المشرف والثمن يشمل التوريد والتركيب وكل ما يلزم لانهاء تنفيذ العمل بحسب المواصفات وتعليمات المهندس المشرف وكما تحدده الجهة الممولة. | عدد |  | 1 | 0
| Supply and installation of a metal plate for the project: In number: Metal Plate: Supply and installing Metal Plate for the project with the dimentions stated in the attached drawings. The price includes: - Excavating in soil to 80cm depth for the two bases of the plate and backfilling with soil after plain concrete with water treatment for the required period. -Installing two bases of plain concrete with dimensions of 50X50 cm of 40 cm thick consisting of (0.8 cu.m aggregates, and 0 .4 cu.m sand with 250 kg cement) per cubic meter of concrete and treating with water and doing all necessary. - Installing the plate with galvanized iron pipes diameter 2 Inches, and installing two metal sheets, 30 cm long and 5 cm wide and not less than 2mm thick at the bottom to be fixed with welding in form of + before the concrete works. - Supply and installing the writing plates (Sheets) of metal with dimentions and distribution according to the attached drawings, fixing them with welding, the sheets are not less than 2.5 mm thick. -Painting all the writing plates three layers of anti-rust painting, and three layers of oil painting with the required color. - Installing clear and distinctive writings on the board in both Arabic and English languages in the front and back sides. - The plate shall be installed in the appropriate place determined by the supervisor. The price include supplying and installing with all required to complete the work perfectly according to the specifications and the instructions of the supervising engineer and as stated by the funding entity. | NO.
اجمالي اعمال الوحات وما في حكمها |  |  |  |  | 0
| الإجمالي الكلي لقيمة كميات انشاء مبنى تسعة فصول بالدولار الأمريكي |  |  |  | 0

## ملخص كميات المدرسة (hidden)
مشروع انشاء ( 9 فصول ) مدرسة النهضة بالبادية - مديرية ماوية - محافظة تعز
Establishing and building (9 classrooms) for Al Nahda School in Al Badia - Mawiah District - Taiz Governorate
مشروع انشاء ( 9 فصول ) بمحمع الخير - عزلة حذران - مديرية التعزية - محافظة تعز
كميات مبنى 6فصول
م | بيان الأعمال | الوحدة | اجمالي الكمية
1 | تسوية الموقع . | L.S | 1
2 | تخفيف الأثر البيئي خلال فترة المشروع | L.S | 1
3 | اعمال الحفر للاساسات مبنى المدرسة | M3 | 397.5
4 | الردم بالتربة النظيفة . | M3 | 415.6515
5 | خرسانة عادية 10 سم، 150كجم/سم2، تحت القواعد والاساسات. | M2 | 68.865
6 | خرسانة عادية للأرضيات 10 سم مع صولنج، إسمنت مقاوم للأملاح . | M2 | 140.04
7 | الخرسانة المسلحة للقواعد والرقاب والميد الارضية . | M3 | 43.6845
8 | الخرسانة المسلحة للأعمدة + السلالم + الاعتاب . | M3 | 46.6946
9 | الخرسانة المسلحة للسقوف والجسور . | M3 | 97.0937
10 | خرسانة مسلحة لاشاير الاعمدة | NO | 20
11 | رامب خرساني للمعاقين . | M2 | 8.4
12 | مباني حجر جعم | M3 | 11.742
13 | مباني حجر مربوع أسود (بازلت او جرانيت) | M3 | 38.6715
14 | مباني حجر واجهات نصف وقيص | M2 | 276.0559
15 | مباني حجر واجهات وقيص كامل | M2 | 199.858
16 | مباني بلك مفرغ 20 سم، أتوماتيكي | M2 | 258.273
17 | تلبيس السقوف، إسمنت بورتلاندي . | M2 | 590.634
18 | تلبيس الجدران، إسمنت بورتلاندي | M2 | 872.14
19 | تلبيس الجدران الخارجية ، إسمنت بورتلاندي | M2 | 250.295
20 | بلاط موزايكو للارضيات كسر رخام . | M2 | 408.879
21 | وزرات سيراميك . | LM | 421.35
22 | درج موزايكو للمداخل ، مصبوب على بيته . | LM | 17.58
23 | درج موزايكو للسلالم بالاسمنت الابيض ، مصبوب على بيته. | LM | 99
24 | نوافذ المنيوم . | M2 | 94.72
25 | أبواب حديد مرصوص . | M2 | 24.2
26 | شبك حماية للنوافذ . | M2 | 94.72
27 | سلم بحاري لبيت الدرج . | LM | 4
28 | درابزين للسلالم . | LM | 23.1
29 | درابزين الممرات | LM | 70.15
30 | شرائر خشبية | LM | 408.6
31 | سبورات فيبر 3*1.1م | NO | 9
32 | دهان أمليشن للسقوف . | M2 | 590.634
33 | دهان زيتي مطفي للجدران . | M2 | 872.14
34 | دهان بلاستيكي محبب مقاوم للرطوبة للجدران الخارجية مع الرشة . | M2 | 250.295
35 | طبقة عازلة مع خرسانة الميول للسطوح . | M2 | 146.375
36 | رصيف حول المبنى . | M2 | 51.3
37 | سارية علم . | NO | 1
38 | أعمال التشجير وتحسين البيئة . | L.S | 1
39 | مواسير لتصريف مياة الامطار ضغط قطر 4" . | LM | 62
40 | توريد وتركيب مأخذ كهرباء قوة 13 A | NO | 18
41 | توريد وتركيب جرس مدرسي: | NO | 1
42 | توريد وتركيب وحدة انارة فلورسنت2*140 | NO | 36
43 | توريد وتركيب وحدة اضاءة عادية مع غطاء نصف كروي | NO | 27
44 | توريد وتركيب لوحة توزيع رئيسية 200 أمبير، 3 فاز: | NO | 1 | 52.85 | #REF! | #REF!
45 | توريد وتركيب لوحة توزيع فرعية 12 خط، 3 فاز: | NO | 3
46 | توصيل التيار الكهربائي. | L.S | 6
47 | كابل كهرباء نحاسي مقاس ( 16×1+25×4) مم2 | LM | 25 | 2.95 | #REF!
48 | توريد وتركيب قاطع اتوماتيكي A60 | NO | 3
49 | توريد وتركيب تأريض المبنى: | L.S | 1 | 2.6 | #REF!
50 | لوحة معدنبة للمشروع . | NO | 1
51 | لوحة رخامية للمشروع . | NO | 1

## حصر المدرسة (hidden)
جداول حساب الكميات التفصيلي
مشروع انشاء ( 9 فصول ) مدرسة النهضة بالبادية - مديرية ماوية - محافظة تعز
أولاً : مبنى المدرسة /
تخطيط وتسوية الموقع /
ملاحظات | تسوية الموقع |  |  |  |  | النوع
| الاجمالي | عدد | الارتفاع | العرض | الطول
الوحدة | 1 | 1 | 1 | 1 | 1 | تسوية الموقع
مقطوعية | 1 | اجمالي تسوية الموقع
ملاحظات | تخفيف الأثر البيئي خلال فترة المشروع |  |  |  |  | النوع
| الاجمالي | عدد | الارتفاع | العرض | الطول
| 1 | 1 | 1 | 1 | 1 | تخفيف الأثر البيئي خلال فترة المشروع
مقطوعية | 1 | اجمالي تخفيف الأثر البيئي خلال فترة المشروع
أعمال الحفر والردم /
ملاحظات | حفر مبنى المدرسة |  |  |  |  | النوع
| الاجمالي | عدد | الارتفاع | العرض | الطول
| 397.5 | 1 | 2 | 7.95 | 25 | حفر أساسات مبنى المدرسة
م3 | 397.5 | اجمالي حفر الاساسات
ملاحظات | الردم بالتربة |  |  |  |  | النوع
| الاجمالي | عدد | الارتفاع | العرض | الطول
| 90.72 | 1 | 0.6 | 6.3 | 24 | الردم فوق منسوب الصفر
| 42.42 | 1 | 0.7 | 1 | 60.6 | الردم حول المبنى
| 397.5 | 397.5 |  |  |  | الحفر
م3 | 530.64 | اجمالي الردم
حساب مقدار كمية الاعمال الانشائية وخصمها من اجمالي الكمية للحفر
| 6.8865 | 1 | 0.1 | 68.865 |  | خرسانة عادية للقواعد والاساسات |  |  | 25.69 | 7 | 3.67
| 43.6845 | 43.6845 |  |  |  | خرسانة مسلحة للقواعد والرقاب والميد |  |  | 29.7 | 9 | 3.3
| 11.742 | 11.742 |  |  |  | مباني حجر جعم |  |  | 13.44 | 8 | 1.68
| 38.6715 | 38.6715 |  |  |  | مباني حجر اسود للكرسي |  |  | 68.83
| 14.004 | 0.1 | 1 | 140.04 |  | خرسانة عادية للارضيات مع الصولنج
م3 | 114.9885 | اجمالي الاعمال الانشائية التي سيتم خصمها | [5 empty] | 5.32 | 0.7 | 0.5 | 15.2
م3 | 415.6515 | اجمالي الردم بالتربة | [5 empty] | 5.32
أعمال الخرسانات/
ملاحظات | خرسانة لأشاير الاعمدة |  |  |  |  | النوع
| الاجمالي | عدد | الارتفاع | العرض | الطول
| 20 | 20 | 1 | 1 | 1 | خرسانة لأشاير الاعمدة
عدد | 20 | اجمالي الخرسانة لأشاير الاعمدة
ملاحظات | خرسانة عادية تحت القواعد |  |  |  |  | النوع
| الاجمالي | عدد | الارتفاع | العرض | الطول
| 25.725 | 7 | 1 | 1.75 | 2.1 | F1
| 29.7 | 9 | 1 | 1.65 | 2 | F2
| 13.44 | 8 | 1 | 1.2 | 1.4 | F3
م2 | 68.865 | اجمالي الخرسانة العادية تحت القواعد والاساسات
ملاحظات | خرسانة عادية للارضيات مع الصولنج |  |  |  |  | النوع
| الاجمالي | عدد | الارتفاع | العرض | الطول
| 87.75 | 3 | 1 | 4.5 | 6.5 | الفصول الدراسية
| 14.85 | 1 | 1 | 4.5 | 3.3 | السلالم
| 37.44 | 1 | 1 | 1.6 | 23.4 | الممرات
م2 | 140.04 | اجمالي الخرسانة العادية للارضيات مع الصولنج
ملاحظات | خرسانة مسلحة للقواعد |  |  |  |  | النوع
| الاجمالي | عدد | الارتفاع | العرض | الطول
| 10.3075 | 7 | 0.5 | 1.55 | 1.9 | F1
| 11.745 | 9 | 0.5 | 1.45 | 1.8 | F2
| 4.8 | 8 | 0.5 | 1 | 1.2 | F3
م3 | 26.8525 | اجمالي أعمال الخرسانة المسلحة للقواعد
ملاحظات | خرسانة مسلحة لرقاب الاعمدة |  |  |  |  | النوع
| الاجمالي | عدد | الارتفاع | العرض | الطول
| 0.945 | 7 | 0.9 | 0.25 | 0.6 | المحور B - B
| 1.215 | 9 | 0.9 | 0.25 | 0.6 | المحور A - A
| 0.432 | 8 | 0.9 | 0.2 | 0.3 | المحور C - C
م3 | 2.592 | اجمالي اعمال الخرسانة المسلحة لرقاب الاعمدة
ملاحظات | خرسانة مسلحة للميد |  |  |  |  | النوع |  | 23.4
| الاجمالي | عدد | الارتفاع | العرض | الطول |  |  | 4.5
| 5.85 | 2 | 0.5 | 0.25 | 23.4 | GB1 |  | 23.4
| 4.5 | 8 | 0.5 | 0.25 | 4.5 | GB2 |  | 1.55
| 2.34 | 1 | 0.5 | 0.2 | 23.4 | GB3 |  | 52.85 | 52.85
| 1.55 | 8 | 0.5 | 0.25 | 1.55 | GB4
م3 | 14.24 | اجمالي الخرسانة المسلحة للميد
م3 | 43.6845 | اجمالي الخرسانة المسلحة للقواعد و الرقاب و الميد
ملاحظات | اعمال الخرسانة المسلحة للأعمدة والسلالم والأعتاب |  |  |  |  | النوع
الدور الأرضي /
| اعمال الخرسانة المسلحة للأعمدة |  |  |  |  | النوع
| الاجمالي | عدد | الارتفاع | العرض | الطول
| 3.15 | 7 | 3 | 0.25 | 0.6 | C1
| 4.05 | 9 | 3 | 0.25 | 0.6 | C2
| 1.44 | 8 | 3 | 0.2 | 0.3 | C3
م3 | 8.64 | اجمالي اعمال الخرسانة المسلحة لأعمدة الدور الأرضي | [17 empty] | 8.64
| اعمال الخرسانة المسلحة للاعتاب |  |  |  |  | النوع
| الاجمالي | عدد | الارتفاع | العرض | الطول
| 0.12375 | 1 | 0.15 | 0.25 | 3.3 | Sec- 1
| 0.33187 | 3 | 0.15 | 0.25 | 2.95
| 0.32625 | 3 | 0.15 | 0.25 | 2.9
| 0.354 | 3 | 0.2 | 0.2 | 2.95 | Sec- 2
| 0.348 | 3 | 0.2 | 0.2 | 2.9
| 0.066 | 1 | 0.2 | 0.2 | 1.65
م3 | 1.5499 | اجمالي اعمال الخرسانة المسلحة لاعتاب الدور الأرضي
| اعمال خرسانة للسلالم |  |  |  |  | النوع
| الاجمالي | عدد | الارتفاع | العرض | الطول
| 0.495 | 1 | 0.6 | 0.25 | 3.3 | جسر السلم - B1
| 0.99 | 1 | 0.2 | 1.5 | 3.3 | بسطة السلم
| 2.046 | 2 | 0.2 | 1.55 | 3.3 | الشاحط
| 0.792 | 22 | 0.08 | 0.3 | 1.5 | الدوسات
| 0.592 | 2 | 0.8 | 0.1 | 3.7 | جسر الدرابزين
م3 | 4.915 | اجمالي اعمال خرسانة السلالم الدور الأرضي
م3 | 15.1049 | اجمالي اعمال الخرسانة المسلحة لأعمدة وأعتاب وسلالم الدور الأرضي | [17 empty] | 15.1049
الدور الأول والثاني /
| اعمال الخرسانة المسلحة للأعمدة |  |  |  |  | النوع
| الاجمالي | عدد | الارتفاع | العرض | الطول
| 3.15 | 7 | 3 | 0.25 | 0.6 | C1
| 4.05 | 9 | 3 | 0.25 | 0.6 | C2
| 1.44 | 8 | 3 | 0.2 | 0.3 | C3
م3 | 8.64 | اجمالي اعمال الخرسانة المسلحة لأعمدة الدور الأول | [17 empty] | 8.64
| اعمال الخرسانة المسلحة للاعتاب |  |  |  |  | النوع
| الاجمالي | عدد | الارتفاع | العرض | الطول
| 0.12375 | 1 | 0.15 | 0.25 | 3.3 | Sec- 1
| 0.33187 | 3 | 0.15 | 0.25 | 2.95
| 0.32625 | 3 | 0.15 | 0.25 | 2.9
| 0.354 | 3 | 0.2 | 0.2 | 2.95 | Sec- 2
| 0.348 | 3 | 0.2 | 0.2 | 2.9
عتب باب بيت الدرج | 0.066 | 1 | 0.2 | 0.2 | 1.65
م3 | 1.5499 | اجمالي اعمال الخرسانة المسلحة لأعتاب الدور الأول
| اعمال خرسانة للسلالم |  |  |  |  | النوع
| الاجمالي | عدد | الارتفاع | العرض | الطول
| 0.495 | 1 | 0.6 | 0.25 | 3.3 | جسر السلم - B1
| 0.99 | 1 | 0.2 | 1.5 | 3.3 | بسطة السلم
| 2.046 | 2 | 0.2 | 1.55 | 3.3 | الشاحط
| 0.792 | 22 | 0.08 | 0.3 | 1.5 | الدوسات
| 0.592 | 2 | 0.8 | 0.1 | 3.7 | جسر الدرابزين
م3 | 4.915 | اجمالي اعمال خرسانة لسلالم الدور الأول
م3 | 30.2097 | اجمالي اعمال الخرسانة المسلحة لأعمدة وأعتاب وسلالم الدور الأول والثاني | [17 empty] | 30.2097
بيت الدرج/
| اعمال الخرسانة المسلحة للأعمدة |  |  |  |  | النوع
| الاجمالي | عدد | الارتفاع | العرض | الطول
| 0.69 | 2 | 2.3 | 0.25 | 0.6 | C1
| 0.69 | 2 | 2.3 | 0.25 | 0.6 | C2
م3 | 1.38 | اجمالي اعمال الخرسانة المسلحة لأعمدة بيت الدرج | [17 empty] | 1.38
م3 | 46.6946 | اجمالي اعمال الخرسانة المسلحة لأعمدة وأعتاب وسلالم جميع الادوار | [17 empty] | 46.6946
ملاحظات | اعمال خرسانة مسلحة للسقف والجسور |  |  |  |  | النوع
| الاجمالي | عدد | الارتفاع | العرض | الطول
الدور الأرضي /
| 21.669 | 1 | 0.15 | 144.46 |  | بلاطة عادية
| 2.0912 | 1 | 0.35 | 0.25 | 23.9 | B1
| 2.0912 | 1 | 0.35 | 0.25 | 23.9 | B2
| 3.101 | 8 | 0.35 | 0.25 | 4.43 | B3
| 0.67812 | 5 | 0.35 | 0.25 | 1.55 | B4
| 1.673 | 1 | 0.35 | 0.2 | 23.9 | B5
م3 | 31.3036 | اجمالي خرسانة السقف والجسور للدور الأرضي
الدور الأول والثاني/
| الاجمالي | عدد | الارتفاع | العرض | الطول
| 21.669 | 1 | 0.15 | 144.46 |  | بلاطة عادية
| 2.0912 | 1 | 0.35 | 0.25 | 23.9 | B1
| 2.0912 | 1 | 0.35 | 0.25 | 23.9 | B2
| 3.101 | 8 | 0.35 | 0.25 | 4.43 | B3
| 0.67812 | 5 | 0.35 | 0.25 | 1.55 | B4
| 1.8164 | 1 | 0.38 | 0.2 | 23.9 | B5
م3 | 62.8941 | اجمالي خرسانة السقف والجسور للدور الأول والثاني
سقف بيت الدرج/
| الاجمالي | عدد | الارتفاع | العرض | الطول
| 1.9 | 1 | 0.1 | 19 |  | بلاطة عادية
| 0.996 | 1 | 0.3 | 0.2 | 16.6 | B1
م3 | 2.896 | اجمالي خرسانة السقف والجسور لبيت الدرج
م3 | 97.0937 | اجمالي اعمال الخرسانة المسلحة لسقوف والجسور لمبنى المدرسة | [17 empty] | 97.0937
ملاحظات | عمل رامب خرساني |  |  |  |  | النوع
| الاجمالي | عدد | الارتفاع | العرض | الطول
| 8.4 | 1 | 1 | 1.2 | 7 | الرامب الخرساني
م2 | 8.4 | اجمالي الرامب الخرساني
أعمال المباني/
ملاحظات | مباني حجر الجعم |  |  |  |  | النوع |  | مباني حجر الجعم |  |  |  |  | النوع |  | 24.2 | 12.75 | 11.45 | 19.45 | 7.002
| الاجمالي | عدد | الارتفاع | العرض | الطول |  |  | الاجمالي | عدد | الارتفاع | العرض | الطول |  |  | 24.2 | 8.4 | 15.8
| 7.002 | 1 | 0.6 | 0.6 | 19.45 | بين القواعد تحت الجدران الخارجية |  | 7.002 | 1 | 0.6 | 0.6 | 19.45 | بين القواعد تحت الجدران الخارجية |  | 7.1 | 3.1 | 8
| 4.74 | 1 | 0.6 | 0.5 | 15.8 |  |  | 4.74 | 1 | 0.6 | 0.5 | 15.8
م3 | 11.742 | اجمالي مباني حجر الجعم | [5 empty] | 11.742 | اجمالي مباني حجر الجعم
ملاحظات | مباني حجر الكرسي |  |  |  |  | النوع |  | مباني حجر الكرسي |  |  |  |  | النوع
| الاجمالي | عدد | الارتفاع | العرض | الطول |  |  | الاجمالي | عدد | الارتفاع | العرض | الطول
| 20.552 | 1 | 1.4 | 0.4 | 36.7 | حجر كرسي مربوع تحت الجدران الخارجية |  | 27.816 | 1 | 1.9 | 0.4 | 36.6 | حجر كرسي مربوع تحت الجدران الخارجية
| 13.552 | 1 | 1.4 | 0.4 | 24.2 | حجر كرسي مربوع تحت جدران الممر |  | 18.392 | 1 | 1.9 | 0.4 | 24.2 | حجر كرسي مربوع تحت جدران الممر
| 2.7525 | 1 | 0.5 | 0.15 | 36.7 | حجر كرسي مربوع تحت الجدران الخارجية |  | -7.575 | -1 | 0.5 | 0.25 | 60.6 | خصم الميد للجدران الخارجية | =
| 1.815 | 1 | 0.5 | 0.15 | 24.2 | حجر كرسي مربوع تحت جدران الممر |  | -2.835 | -18 | 0.25 | 0.45 | 1.4 | خصم الرقاب بالمحيط الخارجية
م3 | 38.6715 | اجمالي مباني حجر الكرسي | [5 empty] | 35.798 | اجمالي مباني حجر الكرسي
ملاحظات | اعمال مباني حجر واجهات نصف وقيص |  |  |  |  | النوع
| الاجمالي | عدد | الارتفاع | العرض | الطول
| 101.64 | 1 | 10.5 | 0.4 | 24.2 | الواجهة الشرقية (الخلفية)
| 21.63 | 1 | 10.5 | 0.4 | 5.15 | الواجهة الشمالية (الجانبية)
| 21.63 | 1 | 10.5 | 0.4 | 5.15 | الواجهة الغربية (الجانبية)
| 7.24 | 1 | 2 | 0.4 | 9.05 | بيت الدرج
| 12.42 | 1 | 0.9 | 0.4 | 34.5 | السترة الخلفية
م3 | 164.56 | اجمالي مباني حجر واجهات نصف وقيص
حساب مقدار الفراغات وخصمها من اجمالي الكمية
فتحات نوافذ الالمنيوم | 12.48 | 24 | 1.3 | 0.4 | 1 | W1
| 3.744 | 24 | 0.39 |  | 0.4 | Arch of W1
| 1.664 | 4 | 1.3 | 0.4 | 0.8 | W3
اعمال الخرسانة في الدور الارضي | 0.12375 | 1 | 0.15 | 0.25 | 3.3 | Sec-1 الأعتاب
| 0.33187 | 3 | 0.15 | 0.25 | 2.95
| 0.32625 | 3 | 0.15 | 0.25 | 2.9
| 3.15 | 7 | 3 | 0.25 | 0.6 | الأعمدة في الاتجاه الطويل
| 0.5625 | 3 | 3 | 0.25 | 0.25 | الأعمدة في الاتجاه القصير
| 3.025 | 1 | 0.5 | 0.25 | 24.2 | الجسر B1
| 1.0875 | 2 | 0.5 | 0.25 | 4.35 | الجسر B3
| 0.495 | 1 | 0.6 | 0.25 | 3.3 | الجسر B جسر بسطة السلم
اعمال الخرسانة في الدور الاول | 0.12375 | 1 | 0.15 | 0.25 | 3.3 | Sec-1 الأعتاب
| 0.33187 | 3 | 0.15 | 0.25 | 2.95
| 0.32625 | 3 | 0.15 | 0.25 | 2.9
| 3.15 | 7 | 3 | 0.25 | 0.6 | الأعمدة في الاتجاه الطويل
| 0.5625 | 3 | 3 | 0.25 | 0.25 | الأعمدة في الاتجاه القصير
| 3.025 | 1 | 0.5 | 0.25 | 24.2 | الجسر B1
| 1.0875 | 2 | 0.5 | 0.25 | 4.35 | الجسر B3
| 0.495 | 1 | 0.6 | 0.25 | 3.3 | الجسر B جسر بسطة السلم
م3 | 54.1376 | اجمالي الفتحات
م2 | 276.0559 | إجمالي مباني حجر واجهات نصف وقيص للادوار الأرضي و الأول والثاني
م3 | 110.4224 | إجمالي مباني حجر واجهات نصف وقيص للادوار الأرضي و الأول والثاني وبيت الدرج
ملاحظات | اعمال مباني حجر واجهات وقيص كامل |  |  |  |  | النوع
الدور الأرضي /
| الاجمالي | عدد | الارتفاع | العرض | الطول
| 5.9859 | 1 | 0.9 | 0.3 | 22.17 | ممر الدور الأرضي
| 8.415 | 1 | 1 | 0.3 | 28.05 | مرايا الدور الأرضي
م3 | 14.4009 | إجمالي مباني حجر واجهات وقيص كامل للدور الأرضي
الدور الأول والثاني/
| الاجمالي | عدد | الارتفاع | العرض | الطول | النوع
| 8.415 | 1 | 1 | 0.3 | 28.05 | مرايا الدور الأول
م3 | 16.83 | إجمالي مباني حجر واجهات وقيص كامل للدور الأول والثاني
م3 | 31.2309 | إجمالي مباني حجر واجهات وقيص كامل للادوار الأرضي والأول والثاني
م2 | 104.103 | إجمالي مباني حجر واجهات وقيص كامل للادوار الأرضي والأول والثاني
ملاحظات | تكسية الأعمدة (وقيص كامل) |  |  |  |  | النوع
الدور الأرضي /
| الاجمالي | عدد | الارتفاع | العرض | الطول
| 18.48 | 8 | 2.1 | 1 | 1.1 | تكسية الأعمدة
| 14.025 | 1 | 0.5 | 1 | 28.05 | تكسية جسر ممر الدور الارضي
م2 | 32.505 | إجمالي تكسية الأعمدة (وقيص كامل) للدور الأرضي
الدور الأول والثاني/
| الاجمالي | عدد | الارتفاع | العرض | الطول | النوع
| 17.6 | 8 | 2 | 1 | 1.1 | تكسية الأعمدة
| 14.025 | 1 | 0.5 | 1 | 28.05 | تكسية جسر ممر الدور الاول
م2 | 63.25 | إجمالي تكسية الأعمدة (وقيص كامل) للدور الأول والثاني
م2 | 95.755 | إجمالي تكسية الأعمدة (وقيص كامل) للادوار الأرضي و الأول والثاني
ملاحظات | اعمال مباني بلك مفرغ 20 سم، أتوماتيكي |  |  |  |  | النوع
| الاجمالي | عدد | الارتفاع | العرض | الطول
الدور الأرضي /
| 40.5 | 3 | 3 | 1 | 4.5 | قواطع داخلية مابين الفصول
| 6.82 | 1 | 2.2 | 1 | 3.1 | قاطع المخزن
| 60.3 | 1 | 3 | 1 | 20.1 | قاطع الممر
| 107.62 | اجمالي البلك 20سم
حساب مقدار الفراغات وخصمها من اجمالي الكمية
| 8.8 | 4 | 2.2 | 1 | 1 | D1
| 7.2 | 9 | 0.8 | 1 | 1 | W2
| 0.354 | 3 | 0.2 | 0.2 | 2.95 | (Sec- 2) الأعتاب
| 0.348 | 3 | 0.2 | 0.2 | 2.9
| 0.066 | 1 | 0.2 | 0.2 | 1.65
| 5.4 | 3 | 3 | 1 | 0.6 | الأعمدة في الاتجاه الطويل
| 2.25 | 3 | 3 | 1 | 0.25 | الأعمدة في الاتجاه القصير
| 24.418 | اجمالي الفتحات
م2 | 83.202 | اجمالي مباني بلك مفرغ 20 سم، أتوماتيكي للدور الأرضي
الدور الأول والثاني /
| 40.5 | 3 | 3 | 1 | 4.5 | قواطع داخلية مابين الفصول
| 60.3 | 1 | 3 | 1 | 20.1 | قاطع الممر
| 100.8 | اجمالي البلك 20
حساب مقدار الفراغات والعناصر الإنشائية التي واجب خصمها من اجمالي الكمية
| 6.6 | 3 | 2.2 | 1 | 1 | D1
| 7.2 | 9 | 0.8 | 1 | 1 | W2
| 0.354 | 3 | 0.2 | 0.2 | 2.95 | (Sec- 2) الأعتاب
| 0.348 | 3 | 0.2 | 0.2 | 2.9
| 5.4 | 3 | 3 | 1 | 0.6 | الأعمدة في الاتجاه الطويل
| 2.25 | 3 | 3 | 1 | 0.25 | الأعمدة في الاتجاه القصير
| 22.152 | اجمالي الفتحات
م2 | 157.296 | اجمالي مباني بلك مفرغ 20 سم، أتوماتيكي للدور الأول والثاني
بيت الدرج /
| 17.135 | 1 | 2.3 | 1 | 7.45 | جدران بيت الدرج
| 2.84 | 1 | 0.2 | 1 | 14.2 | سترة بيت الدرج
| 19.975 | اجمالي البلك 20
حساب مقدار الفراغات والعناصر الإنشائية التي واجب خصمها من اجمالي الكمية
| 2.2 | 1 | 2.2 | 1 | 1 | D1
| 2.2 | اجمالي الفتحات
م2 | 17.775 | اجمالي مباني بلك مفرغ 20 سم، أتوماتيكي بيت الدرج
م2 | 258.273 | اجمالي مباني بلك مفرغ 20 سم،أتوماتيكي لمبنى المدرسة
أعمال التلابيس /
ملاحظات | اعمال تلابيس السقوف |  |  |  |  | النوع
| الاجمالي | عدد | الارتفاع | العرض | الطول
الدور الأرضي /
تلابيس الأسقف | 87.75 | 3 | 1 | 4.5 | 6.5 | فصول
| 10.23 | 2 | 1 | 1.55 | 3.3 | شواحط السلم
| 4.95 | 1 | 1 | 1.5 | 3.3 | بسطة السلم
| 37.44 | 1 | 1 | 1.6 | 23.4 | الممرات
الجسور الساقطة | 17.784 | 2 | 0.38 | 1 | 23.4 | B2
| 1.0875 | 1 | 1 | 0.05 | 21.75 | فصمة الجسر B2
| 23.94 | 14 | 0.38 | 1 | 4.5 | B3
| 0.675 | 3 | 1 | 0.05 | 4.5 | فصمة الجسر B3
| 3.375 | 3 | 1 | 0.25 | 4.5 | بطن الجسر B3
| 3.534 | 6 | 1 | 0.38 | 1.55 | B4
| 1.1625 | 3 | 0.25 | 1 | 1.55 | B4 بطن الجسر
م2 | 191.928 | اجمالي تلابيس الاسقف للدور الأرضي
الدور الأول والثاني /
| الاجمالي | عدد | الارتفاع | العرض | الطول | النوع
تلابيس الأسقف | 87.75 | 3 | 1 | 4.5 | 6.5 | فصول
| 10.23 | 2 | 1 | 1.55 | 3.3 | شواحط السلم
| 4.95 | 1 | 1 | 1.5 | 3.3 | بسطة السلم
| 37.44 | 1 | 1 | 1.6 | 23.4 | الممرات
الجسور الساقطة | 17.784 | 2 | 0.38 | 1 | 23.4 | B2
| 1.0875 | 1 | 1 | 0.05 | 21.75 | فصمة الجسر B2
| 23.94 | 14 | 0.38 | 1 | 4.5 | B3
| 0.675 | 3 | 1 | 0.05 | 4.5 | فصمة الجسر B3
| 3.375 | 3 | 1 | 0.25 | 4.5 | بطن الجسر B3
| 3.534 | 6 | 1 | 0.38 | 1.55 | B4
| 1.1625 | 3 | 0.25 | 1 | 1.55 | B4 بطن الجسر
م2 | 383.856 | اجمالي تلابيس الاسقف للدور الأول والثاني
بيت الدرج/
| الاجمالي | عدد | الارتفاع | العرض | الطول
| 14.85 | 1 | 1 | 4.5 | 3.3 | بيت الدرج
م2 | 14.85 | اجمالي تلابيس الاسقف لبيت الدرج
م2 | 590.634 | اجمالي تلابيس الاسقف للادوار الأرضي والأول وبيت الدرج
ملاحظات | اعمال تلابيس الجدران |  |  |  |  | النوع
| الاجمالي | عدد | الارتفاع | العرض | الطول
الدور الأرضي / | [6 empty] | الارتفاع
| 191.4 | 3 | 2.9 | 1 | 22 | فصول
| 36.25 | 1 | 2.9 | 1 | 12.5 | جدران السلم
| 62.64 | 1 | 2.9 | 1 | 21.6 | جدران الممر
| 1.74 | 6 | 2.9 | 1 | 0.1 | فصمات الاعمدة في الممر
| 0.87 | 6 | 2.9 | 1 | 0.05 | فصمات الاعمدة في الفصول
| 20.9 | 1 | 2.2 | 1 | 9.5 | مخزن تحت بيت الدرج
طول السلم (سحبتين):7.8م | 15.6 | 2 | 1 | 1 | 7.8 | الجسر المقلوب لدربزين السلالم (من الجهتين)
م2 | 329.4 | اجمالي تلابيس الجدران
حساب مقدار الفراغات وخصمها من اجمالي الكمية
| 15.6 | 12 | 1.3 | 1 | 1 | W1
| 4.68 | 12 | 0.39 |  | 1 | Arch of W1
| 7.2 | 9 | 0.8 | 1 | 1 | W2
| 8.8 | 4 | 2.2 | 1 | 1 | D1
م2 | 36.28 | اجمالي الفتحات
م2 | 293.12 | إجمالي اعمال تلابيس الجدران للدور الأرضي
الدور الأول والثاني /
| 191.4 | 3 | 2.9 | 1 | 22 | فصول
| 36.25 | 1 | 2.9 | 1 | 12.5 | جدران السلم
| 58.29 | 1 | 2.9 | 1 | 20.1 | جدران الممر
| 1.74 | 6 | 2.9 | 1 | 0.1 | فصمات الاعمدة في الممر
| 0.87 | 6 | 2.9 | 1 | 0.05 | فصمات الاعمدة في الفصول
طول السلم (سحبتين):7.8م | 15.6 | 2 | 1 | 1 | 7.8 | الجسر المقلوب لدربزين السلالم (من الجهتين)
م2 | 304.15 | اجمالي تلابيس الجدران
حساب مقدار الفراغات وخصمها من اجمالي الكمية
| 15.6 | 12 | 1.3 | 1 | 1 | W1
| 4.68 | 12 | 0.39 |  | 1 | Arch of W1
| 7.2 | 9 | 0.8 | 1 | 1 | W2
| 2.08 | 2 | 1.3 | 0.8 | 1 | W3
| 6.6 | 3 | 2.2 | 1 | 1 | D1
م2 | 36.16 | اجمالي الفتحات
م2 | 535.98 | إجمالي اعمال تلابيس الجدران للدور الأول والثاني
بيت الدرج/
| الاجمالي | عدد | الارتفاع | العرض | الطول
| 45.24 | 1 | 2.9 | 1 | 15.6 | بيت الدرج
م2 | 45.24 | اجمالي تلابيس الجدران
حساب مقدار الفراغات وخصمها من اجمالي الكمية
| 2.2 | 1 | 2.2 | 1 | 1 | D1
م2 | 2.2 | اجمالي الفتحات
م2 | 43.04 | اجمالي اعمال تلابيس الجدران لبيت الدرج
م2 | 872.14 | إجمالي تلابيس الجدران للادوار الأرضي و الأول والثاني وبيت الدرج
ملاحظات | اعمال التلابيس الخارجية |  |  |  |  | النوع
| الاجمالي | عدد | الارتفاع | العرض | الطول
الدور الأرضي /
| 24.84 | 1 | 1.2 | 1 | 20.7 | الممر من الداخل
| 18.53 | 1 | 0.68 | 1 | 27.25 | المرايا من الداخل
| 6.825 | 6.5 | 2.1 | 1 | 0.5 | الاعمدة الخارجية للمر
م2 | 50.195 | إجمالي التلابيس الخارجية للدور الأرضي
الدور الأول والثاني /
| 32.7 | 1 | 1.2 | 1 | 27.25 | الممر من الداخل
| 18.53 | 1 | 0.68 | 1 | 27.25 | المرايا من الداخل
| 6.825 | 6.5 | 2.1 | 1 | 0.5 | الاعمدة الخارجية للمر
م2 | 116.11 | إجمالي التلابيس الخارجية للدور الأول والثاني
بيت الدرج والذروة/
| 24.75 | 1 | 3 | 1 | 8.25 | بيت الدرج
| 61.44 | 1 | 1.2 | 1 | 51.2 | الذروة
م2 | 86.19 | اجمالي تلابيس الجدران
حساب مقدار الفراغات وخصمها من اجمالي الكمية
| 2.2 | 1 | 2.2 | 1 | 1 | D1
م2 | 2.2 | اجمالي الفتحات
م2 | 83.99 | إجمالي تلابيس الجدران لبيت الدرج والذروة
م2 | 250.295 | إجمالي التلابيس الخارجية للادوار الأرضي و الأول والثاني والذروة وبيت الدرج
أعمال البلاط /
ملاحظات | بلاط موزايكو 25 *25 سم |  |  |  |  | النوع
| الاجمالي | عدد | الارتفاع | العرض | الطول
الدور الأرضي /
| 87.75 | 3 | 1 | 4.5 | 6.5 | الفصول
| 37.44 | 1 | 1 | 1.6 | 23.4 | الممر
| 15.51 | 1 | 1 | 3.3 | 4.7 | تحت بيت الدرج
| 4.62 | 1 | 1 | 1.4 | 3.3 | بسطة الدرج
| 3.939 | 1 | 1 | 1.3 | 3.03 | المدخل امام الرامب
م2 | 149.259 | إجمالي بلاط الموزايكو للدور الارضي
الدور الأول والثاني /
| 87.75 | 3 | 1 | 4.5 | 6.5 | الفصول
| 4.62 | 1 | 1 | 1.4 | 3.3 | بسطة الدرج
| 37.44 | 1 | 1 | 1.6 | 23.4 | الممر
م2 | 259.62 | إجمالي بلاط الموزايكو للدور الاول والثاني
م2 | 408.879 | إجمالي البلاط الموزايكو للادوار الأرضي و الأول والثاني
عيسى مبارك أبوعيشه
ملاحظات | وزرات سيراميك |  |  |  |  | النوع
| الاجمالي | عدد | الارتفاع | العرض | الطول
الدور الأرضي /
| 66 | 3 | 1 | 1 | 22 | الفصول
| 19.05 | 1 | 1 | 1 | 19.05 | الممر (الجدار الحجر)
| 20.1 | 1 | 1 | 1 | 20.1 | الممر (الجدار البلك)
| 12.7 | 1 | 1 | 1 | 12.7 | تحت سحبة السلم الاولى
النائم 30سم ، القائم 15سم | 9.9 | 22 | 1 | 1 | 0.45 | نعلة الدوسات
3.3 * 1.5 | 6.3 | 1 | 1 | 1 | 6.3 | نعلة البسطة
| 9.9 | 22 | 1 | 1 | 0.45 | نعلة الدوسات (جهة جسر دربزين السلم)
لعدد (3) دوسة من الجهتين. | 2.7 | 6 | 1 | 1 | 0.45 | نعلة دوسات المدخل (1)
لعدد (3) دوسة من الجهتين. | 2.7 | 6 | 1 | 1 | 0.45 | نعلة دوسات المدخل (2)
م2 | 143.95 | إجمالي وزرات الدور الارضي
الدور الأول والثاني/
| 66 | 3 | 1 | 1 | 22 | الفصول
| 26.5 | 1 | 1 | 1 | 26.5 | الممر (الجدار الحجر)
| 20.1 | 1 | 1 | 1 | 20.1 | الممر (الجدار البلك)
النائم 30سم ، القائم 15سم | 9.9 | 22 | 1 | 1 | 0.45 | نعلة الدوسات
3.3 * 1.5 | 6.3 | 1 | 1 | 1 | 6.3 | نعلة البسطة
| 9.9 | 22 | 1 | 1 | 0.45 | نعلة الدوسات (جهة جسر دربزين السلم)
م2 | 277.4 | إجمالي وزرات الدور الاول والثاني
م2 | 421.35 | إجمالي وزرات سيراميك للادوار الارضي و الاول والثاني
ملاحظات | درج موزايكو للمداخل ، مصبوب على بيته |  |  |  |  | النوع
| الاجمالي | عدد | الارتفاع | العرض | الطول
عدد (3) دوسة | 9.09 | 3 | 1 | 1 | 3.03 | المدخل الاول
عدد (3) دوسة | 8.49 | 3 | 1 | 1 | 2.83 | المدخل الثاني
م.ط. | 17.58 | اجمالي الدرج موزايكو للمداخل ، مصبوب على بيته
ملاحظات | درج موزايكو للسلالم بالاسمنت الابيض ، مصبوب على بيته |  |  |  |  | النوع
| الاجمالي | عدد | الارتفاع | العرض | الطول
عدد (22) دوسة | 33 | 22 | 1 | 1 | 1.5 | درج موزايكو لسلالم الدور الارضي
عدد (22) دوسة | 33 | 22 | 1 | 1 | 1.5 | درج موزايكو لسلالم الدور الاول
م.ط. | 99 | اجمالي الدرج موزايكو للسلالم بالاسمنت الابيض ، مصبوب على بيته
أعمال الحديد والالمنيوم والخشب /
ملاحظات | نوافذ المنيوم |  |  |  |  | النوع
| الاجمالي | عدد | الارتفاع | العرض | الطول
الدور الأرضي /
| 15.6 | 12 | 1.3 | 1 | 1 | W1
| 6 | 12 | 0.5 |  | 1 | Arch of W1
| 7.2 | 9 | 0.8 | 1 | 1 | W2
م2 | 28.8 | إجمالي النوافذ الالمنيوم للدور الأرضي
الدور الأول والثاني /
| 15.6 | 12 | 1.3 | 1 | 1 | W1
| 6 | 12 | 0.5 |  | 1 | Arch of W1
| 7.2 | 9 | 0.8 | 1 | 1 | W2
| 4.16 | 4 | 1.3 | 0.8 | 1 | W3
م2 | 65.92 | إجمالي النوافذ الالمنيوم للدور الأول والثاني
م2 | 94.72 | إجمالي النوافذ الالمنيوم للادوار الأرضي و الأول والثاني
ملاحظات | أبواب حديد رص |  |  |  |  | النوع
| الاجمالي | عدد | الارتفاع | العرض | الطول
الدور الأرضي/
| 8.8 | 4 | 2.2 | 1 | 1 | D1
م2 | 8.8 | إجمالي ابواب حديد رص للدور الأرضي
الدور الأول والثاني/
| 6.6 | 3 | 2.2 | 1 | 1 | D1
م2 | 13.2 | إجمالي ابواب حديد رص للدور الأول والثاني
بيت الدرج/
| 2.2 | 1 | 2.2 | 1 | 1 | D1
م2 | 2.2 | إجمالي ابواب حديد رص لبيت الدرج
م2 | 24.2 | إجمالي ابواب حديد رص لمبنى المدرسة كاملاً
ملاحظات | شبك حماية للنوافذ مصبعات |  |  |  |  | النوع
| الاجمالي | عدد | الارتفاع | العرض | الطول
الدور الأرضي /
| 15.6 | 12 | 1.3 | 1 | 1 | W1
| 6 | 12 | 0.5 |  | 1 | Arch of W1
| 7.2 | 9 | 0.8 | 1 | 1 | W2
م2 | 28.8 | إجمالي شبك حماية النوافذ للدور الأرضي
الدور الأول والثاني /
| 15.6 | 12 | 1.3 | 1 | 1 | W1
| 6 | 12 | 0.5 |  | 1 | Arch of W1
| 7.2 | 9 | 0.8 | 1 | 1 | W2
| 4.16 | 4 | 1.3 | 0.8 | 1 | W3
م2 | 65.92 | إجمالي شبك حماية النوافذ للدور الأول والثاني
م2 | 94.72 | إجمالي شبك حماية النوافذ للادوار الأرضي و الأول والثاني
ملاحظات | سلم بحاري |  |  |  |  | النوع
| الاجمالي | عدد | الارتفاع | العرض | الطول
| 4 | 1 | 1 | 1 | 4 | سلم بحاري
م.ط. | 4 | إجمالي السلم البحاري
ملاحظات | دربزين للسلالم |  |  |  |  | النوع
| الاجمالي | عدد | الارتفاع | العرض | الطول
| 14.8 | 4 | 1 | 1 | 3.7 | دربزين لكل سحبة
| 0.6 | 2 | 1 | 1 | 0.3 | البهو بين السحبتين
م.ط. | 23.1 | إجمالي الدربزين للسلالم
ملاحظات | دربزين حديد للممرات |  |  |  |  | النوع
| الاجمالي | عدد | الارتفاع | العرض | الطول
| 54.15 | 19 | 1 | 1 | 2.85 | دربزين امامي
| 9 | 6 | 1 | 1 | 1.5 | دربزين جانبي
| 7 | 1 | 1 | 1 | 7 | دربزين الرامب
م.ط. | 70.15 | إجمالي الدربزين الحديد للممرات
ملاحظات | شراير خشبية قطاع (1*4) هنش ، خشب سويدي |  |  |  |  | النوع
| الاجمالي | عدد | الارتفاع | العرض | الطول
21م سفلية ،22م علوبة ،2.4 .حول السبورات | 408.6 | 9 | 1 | 1 | 45.4 | الفصول
م.ط. | 408.6 | اجمالي الشراير الخشبية قطاع (1*4) هنش ، خشب سويدي
ملاحظات | سبورات فيبر 3*1.1م |  |  |  |  | النوع
| الاجمالي | عدد | الارتفاع | العرض | الطول
| 9 | 9 | 1 | 1 | 1 | الفصول
عدد | 9 | اجمالي السبورات الفيبر 3*1.1م
أعمال الدهانات /
ملاحظات | اعمال الدهان الاملشن للسقوف |  |  |  |  | النوع
| الاجمالي | عدد | الارتفاع | العرض | الطول
الدور الأرضي /
دهان الأسقف | 87.75 | 3 | 1 | 4.5 | 6.5 | فصول
| 10.23 | 2 | 1 | 1.55 | 3.3 | شواحط السلم
| 4.95 | 1 | 1 | 1.5 | 3.3 | بسطة السلم
| 37.44 | 1 | 1 | 1.6 | 23.4 | الممرات
الجسور الساقطة | 17.784 | 2 | 0.38 | 1 | 23.4 | B2
| 1.0875 | 1 | 1 | 0.05 | 21.75 | فصمة الجسر B2
| 23.94 | 14 | 0.38 | 1 | 4.5 | B3
| 0.675 | 3 | 1 | 0.05 | 4.5 | فصمة الجسر B3
| 3.375 | 3 | 1 | 0.25 | 4.5 | بطن الجسر B3
| 3.534 | 6 | 1 | 0.38 | 1.55 | B4
| 1.1625 | 3 | 0.25 | 1 | 1.55 | B4 بطن الجسر
م2 | 191.928 | اجمالي الدهان الاملشن لاسقف الدور الأرضي
الدور الأول والثاني /
| الاجمالي | عدد | الارتفاع | العرض | الطول | النوع
دهان الأسقف | 87.75 | 3 | 1 | 4.5 | 6.5 | فصول
| 10.23 | 2 | 1 | 1.55 | 3.3 | شواحط السلم
| 4.95 | 1 | 1 | 1.5 | 3.3 | بسطة السلم
| 37.44 | 1 | 1 | 1.6 | 23.4 | الممرات
الجسور الساقطة | 17.784 | 2 | 0.38 | 1 | 23.4 | B2
| 1.0875 | 1 | 1 | 0.05 | 21.75 | فصمة الجسر B2
| 23.94 | 14 | 0.38 | 1 | 4.5 | B3
| 0.675 | 3 | 1 | 0.05 | 4.5 | فصمة الجسر B3
| 3.375 | 3 | 1 | 0.25 | 4.5 | بطن الجسر B3
| 3.534 | 6 | 1 | 0.38 | 1.55 | B4
| 1.1625 | 3 | 0.25 | 1 | 1.55 | B4 بطن الجسر
م2 | 383.856 | اجمالي الدهان الاملشن لاسقف الدور الأول والثاني
بيت الدرج/
| الاجمالي | عدد | الارتفاع | العرض | الطول | النوع
| 14.85 | 1 | 1 | 4.5 | 3.3 | بيت الدرج
م2 | 14.85 | اجمالي الدهان الاملشن لاسقف بيت الدرج
م2 | 590.634 | اجمالي الدهان الاملشن لاسقف الادوار الأرضي والأول والثاني وبيت الدرج
ملاحظات | اعمال الدهان الزيتي للجدران |  |  |  |  | النوع
| الاجمالي | عدد | الارتفاع | العرض | الطول
الدور الأرضي /
| 191.4 | 3 | 2.9 | 1 | 22 | فصول
| 36.25 | 1 | 2.9 | 1 | 12.5 | جدران السلم
| 62.64 | 1 | 2.9 | 1 | 21.6 | جدران الممر
| 1.74 | 6 | 2.9 | 1 | 0.1 | فصمات الاعمدة في الممر
| 0.87 | 6 | 2.9 | 1 | 0.05 | فصمات الاعمدة في الفصول
| 20.9 | 1 | 2.2 | 1 | 9.5 | مخزن تحت بيت الدرج
| 15.6 | 2 | 1 | 1 | 7.8 | الجسر المقلوب لدربزين السلالم (من الجهتين)
م2 | 329.4 | اجمالي الدهان الزيتي للجدران
حساب مقدار الفراغات وخصمها من اجمالي الكمية
| 15.6 | 12 | 1.3 | 1 | 1 | W1
| 4.68 | 12 | 0.39 |  | 1 | Arch of W1
| 7.2 | 9 | 0.8 | 1 | 1 | W2
| 8.8 | 4 | 2.2 | 1 | 1 | D1
م2 | 36.28 | اجمالي الفتحات
م2 | 293.12 | إجمالي اعمال الدهان الزيتي لجدران الدور الأرضي
الدور الأول والثاني /
| 191.4 | 3 | 2.9 | 1 | 22 | فصول
| 36.25 | 1 | 2.9 | 1 | 12.5 | جدران السلم
| 58.29 | 1 | 2.9 | 1 | 20.1 | جدران الممر
| 1.74 | 6 | 2.9 | 1 | 0.1 | فصمات الاعمدة في الممر
| 0.87 | 6 | 2.9 | 1 | 0.05 | فصمات الاعمدة في الفصول
| 15.6 | 2 | 1 | 1 | 7.8 | الجسر المقلوب لدربزين السلالم (من الجهتين)
م2 | 304.15 | اجمالي الدهان الزيتي الجدران
حساب مقدار الفراغات وخصمها من اجمالي الكمية
| 15.6 | 12 | 1.3 | 1 | 1 | W1
| 4.68 | 12 | 0.39 |  | 1 | Arch of W1
| 7.2 | 9 | 0.8 | 1 | 1 | W2
| 2.08 | 2 | 1.3 | 0.8 | 1 | W3
| 6.6 | 3 | 2.2 | 1 | 1 | D1
م2 | 36.16 | اجمالي الفتحات
م2 | 535.98 | إجمالي الدهان الزيتي لجدران الدور الأول والثاني
بيت الدرج/
| الاجمالي | عدد | الارتفاع | العرض | الطول
| 45.24 | 1 | 2.9 | 1 | 15.6 | بيت الدرج
م2 | 45.24 | اجمالي الدهان الزيتي لجدران بيت الدرج
حساب مقدار الفراغات وخصمها من اجمالي الكمية
| 2.2 | 1 | 2.2 | 1 | 1 | D1
م2 | 2.2 | اجمالي الفتحات
م2 | 43.04 | إجمالي الدهان الزيتي لجدران بيت الدرج
م2 | 872.14 | إجمالي اعمال الدهان الزيتي لجدران الادوار الأرضي و الأول والثاني وبيت الدرج
ملاحظات | اعمال الدهانات الخارجية |  |  |  |  | النوع
| الاجمالي | عدد | الارتفاع | العرض | الطول
الدور الأرضي /
| 24.84 | 1 | 1.2 | 1 | 20.7 | الممر من الداخل
| 18.53 | 1 | 0.68 | 1 | 27.25 | المرايا من الداخل
| 6.825 | 6.5 | 2.1 | 1 | 0.5 | الاعمدة الخارجية للمر
م2 | 50.195 | إجمالي الدهانات الخارجية للدور الأرضي
الدور الأول والثاني /
| 32.7 | 1 | 1.2 | 1 | 27.25 | الممر من الداخل
| 18.53 | 1 | 0.68 | 1 | 27.25 | المرايا من الداخل
| 6.825 | 6.5 | 2.1 | 1 | 0.5 | الاعمدة الخارجية للمر
م2 | 116.11 | إجمالي اعمال الدهانات الخارجية لدور الأول والثاني
بيت الدرج والذروة/
| 24.75 | 1 | 3 | 1 | 8.25 | بيت الدرج
| 61.44 | 1 | 1.2 | 1 | 51.2 | الذروة
م2 | 86.19 | اجمالي الدهانات الخارجية الجدران
حساب مقدار الفراغات وخصمها من اجمالي الكمية
| 2.2 | 1 | 2.2 | 1 | 1 | D1
م2 | 2.2 | اجمالي الفتحات
م2 | 83.99 | إجمالي دهانات الجدران لبيت الدرج والذروة
م2 | 250.295 | إجمالي االدهانات الخارجية للادوار الأرضي و الأول والثاني والذروة وبيت الدرج
أعمال والطبقة العازلة
ملاحظات | طبقة عازلة للسطوح |  |  |  |  | النوع
| الاجمالي | عدد | الارتفاع | العرض | الطول
مع 10سم دخول في الجدران | 130.4 | 1 | 1 | 130.4 |  | سطح المدرسة
| 15.975 | 1 | 1 | 3.55 | 4.5 | سطح بيت الدرج
م2 | 146.375 | اجمالي أعمال والطبقة العازلة
أعمال الموقع /
ملاحظات | رصيف حول المبنى |  |  |  |  | النوع
| الاجمالي | عدد | الارتفاع | العرض | الطول
| 7.2 | 1 | 1 | 1 | 7.2 | الواجهة الشمالية (الجانبية)
| 7.9 | 1 | 1 | 1 | 7.9 | الواجهة الجنوبية (الجانبية)
| 26.2 | 1 | 1 | 1 | 26.2 | الواجهة الشرقية (الخلفية)
| 10 | 1 | 1 | 1 | 10 | الواجهة الغربية (امامية)
م.ط. | 51.3 | اجمالي الرصيف حول المبنى
ملاحظات | سارية العلم |  |  |  |  | النوع
| الاجمالي | عدد | الارتفاع | العرض | الطول
| 1 | 1 | 1 | 1 | 1 | سارية العلم
عدد | 1 | اجمالي سارية العلم
ملاحظات | التشجير وتحسين البيئة |  |  |  |  | النوع
| الاجمالي | عدد | الارتفاع | العرض | الطول
مقطوعية | 1 | 1 | 1 | 1 | 1 | تشدير وتحسين البيئة
مقطوعية | 1 | اجمالي غرس شتلات من أشجار المنطقة
ملاحظات | مواسير تصريف مياه الامطار قطر (4هنش) |  |  |  |  | النوع
| الاجمالي | عدد | الارتفاع | العرض | الطول
| 3 | 1 | 1 | 1 | 3 | تصريف بيت الدرج
| 44 | 4 | 1 | 1 | 11 | تصريف مبنى المدرسة من السطح الى الارض
| 15 | 1 | 1 | 1 | 15 | تصريف مبنى المدرسة من الارض الى الخزان
م.ط. | 62 | اجمالي مواسير تصريف مياه الامطار قطر (4هنش)
الاعمال الكهربائية /
ملاحظات | توريد وتركيب مأخذ كهرباء قوة 13 A |  |  |  |  | النوع
| الاجمالي | عدد | الارتفاع | العرض | الطول
| 18 | 18 | 1 | 1 | 1 | الفصول
عدد | 18 | اجمالي مأخذ كهرباء قوة 13 A
ملاحظات | توريد وتركيب جرس مدرسي |  |  |  |  | النوع
| الاجمالي | عدد | الارتفاع | العرض | الطول
| 3 | 3 | 1 | 1 | 1 | جرس مدرسي لثلاثة ادوار
عدد | 3 | اجمالي الجرس المدرسي
ملاحظات | توريد وتركيب وحدة انارة فلورسنت2*140 |  |  |  |  | النوع
| الاجمالي | عدد | الارتفاع | العرض | الطول
| 36 | 36 | 1 | 1 | 1 | الفصول
عدد | 36 | اجمالي توريد وتركيب وحدة انارة فلورسنت2*140
ملاحظات | توريد وتركيب وحدة اضاءة عادية مع غطاء نصف كروي |  |  |  |  | النوع
| الاجمالي | عدد | الارتفاع | العرض | الطول
| 7 | 7 | 1 | 1 | 1 | ممر الدور الارضي
| 14 | 14 | 1 | 1 | 1 | ممر الدور الاول والثاني
لمبتين تحت كل سحبة | 6 | 6 | 1 | 1 | 1 | سحبات السلالم
عدد | 27 | اجمالي وحدة اضاءة عادية مع غطاء نصف كروي
ملاحظات | توريد وتركيب لوحة توزيع رئيسية 100 امبير 3 فاز |  |  |  |  | النوع
| الاجمالي | عدد | الارتفاع | العرض | الطول
| 1 | 1 | 1 | 1 | 1 | لوحة التوزيع الرئيسية
عدد | 1 | اجمالي لوحة التوزيع الرئيسية
ملاحظات | توريد وتركيب لوحة توزيع فرعية 63 أمبير12 خط |  |  |  |  | النوع
| الاجمالي | عدد | الارتفاع | العرض | الطول
| 3 | 3 | 1 | 1 | 1 | لوحة فرغية للثلاثة الادوار
عدد | 3 | اجمالي لوحة توزيع فرعية 63 أمبير12 خط
ملاحظات | توصيل التيار الكهربائي |  |  |  |  | النوع
| الاجمالي | عدد | الارتفاع | العرض | الطول
| 1 | 1 | 1 | 1 | 1 | توصيل التيار الكهربائي
مقطوعية | 1 | اجمالي توصيل التيار الكهربائي
ملاحظات | كابل كهرباء نحاسي مقاس ( 4*16 + 1*10) مم2 |  |  |  |  | النوع
| الاجمالي | عدد | الارتفاع | العرض | الطول
| 8 | 1 | 1 | 1 | 8 | من اللوحة الفرعية للدور الارضي الى الرئيسية
| 24 | 1 | 1 | 1 | 24 | من اللوحة الفرعية للدور الاول والثاني الى الرئيسية
م.ط. | 32 | اجمالي كابل كهرباء نحاسي مقاس ( 4*16 + 1*10) مم2
ملاحظات | كابل كهرباء نحاسي مقاس ( 4*25 + 1*16) مم2 |  |  |  |  | النوع
| الاجمالي | عدد | الارتفاع | العرض | الطول
| 25 | 1 | 1 | 1 | 25 | كابل نحاسي مقاس ( 4*25 + 1*16) مم2
م.ط. | 25 | اجمالي كابل كهرباء نحاسي مقاس ( 4*25 + 1*16) مم2
ملاحظات | التأريض |  |  |  |  | النوع
| الاجمالي | عدد | الارتفاع | العرض | الطول
| 1 | 1 | 1 | 1 | 1 | التأريض
مقطوعية | 1 | اجمالي التأريض
ملاحظات | توريد وتركيب قاطع اتوماتيكي A60 |  |  |  |  | النوع
| الاجمالي | عدد | الارتفاع | العرض | الطول
| 3 | 3 | 1 | 1 | 1 | توريد وتركيب قاطع اتوماتيكي A60
عدد | 3 | اجمالي التأريض
ملاحظات | عمل لوحة اسمية معدنية للمشروع |  |  |  |  | النوع
| الاجمالي | عدد | الارتفاع | العرض | الطول
| 1 | 1 | 1 | 1 | 1 | عمل لوحة اسمية معدنية للمشروع
عدد | 1 | اجمالي عمل لوحة اسمية معدنية للمشروع
ملاحظات | توريد وتركيب لوحة رخامية للمشروع |  |  |  |  | النوع
| الاجمالي | عدد | الارتفاع | العرض | الطول
| 1 | 1 | 1 | 1 | 1 | توريد وتركيب لوحة رخامية للمشروع
عدد | 1 | اجمالي توريد وتركيب لوحة رخامية للمشروع